## Лист1
Код | Наименование | Родитель | Наименование для печати | Артикул | Масса | Вести учет по ГТД | Вести учет сертификатов номенклатуры | Вид номенклатуры | Единица хранения | Использовать упаковки | Марка (бренд) | Набор упаковок | Ставка НДС | Текстовое описание | Производитель | Ценовая группа | Единица для отчетов | Коэффициент единицы для отчетов | Цена | Цена | Цена | Цена | Цена | Цена | Цена | Доп. Реквизит | Расход воздуха ( м3/ч) |  | Размеры без упаковки (ширина) | Размеры без упаковки (высота) | Размеры без упаковки (глубина) | Гарантия | Перепад давления | Расход воды | Теплопроизводительность (кВт) |  | Холодопроизводительность (кВт) |  | Явная холодопроизводительность (кВт) |  | Потребляемая мощность (макс.) | Уровень шума | Подключение | Режимы работы | Диапазон рабочих температур от (мин.) | Диапазон рабочих температур до (макс.) | Тип хладагента | Диаметр труб мм или дюйм
[5 empty] | кг | [20 empty] | Родина бренда | мин. | макс. | мм | мм | мм |  | кПа | л/мин | низ | выс | низ | выс | низ | выс | кВт | дБ(A) |  |  | °С | °С |  | Дренажная трубка | Патрубка для вх. воды | Патрубка для вых. воды
| KP-Kito-2R2P-34 | Канальные фанкойлы 2-х трубные 2-х рядные | Канальные фанкойлы серии KITO KP-Kito-2R2P-34 | KP-Kito-2R2P-34 | 14.2 | TRUE | TRUE | Бытовая техника и аксессуары | шт | FALSE | KITANO |  | 18% | Описание Модельный ряд канальных фанкойлов Kitano был специально разработан с учетом требований европейского рынка систем центрального кондиционирования. Конструкция агрегатов оптимизирована для достижения наилучших эксплуатационных параметров при низком уровне энергопотребления СКВ. При разработке данной серии были учтены особенности монтажа для облегчения технического и сервисного обслуживания фанкойлов на объектах с различными функциональными и архитектурными особенностями. Канальные фанкойлы предусматривают их скрытую установку. Агрегаты могут быть смонтированы в межпотолочном пространстве, за подвесным потолком либо в соседнем помещении, которое находится поблизости от рабочей зоны. Подача и забор воздуха из кондиционируемого помещения осуществляется по системе воздуховодов. Фанкойлы канального исполнения предназначены для работы в системах кондиционирования на охлажденной воде. Они выполняют функцию комплексной обработки воздуха в помещениях любого типа площадью от 20 м2. Использование воздушного теплообменника повышенной эффективности обеспечивает высокое качество обработки воздуха. Корпус: Для наружного кожуха использована высококачественная гальванизированная сталь толщиной 0,7 мм. Для креплений теплообменника и основания двигателя использована сталь толщиной 1 мм, что обеспечивает максимальную жесткость и надежность конструкции. Теплообменник: Изготовлен бесшовным методом из тянутой медной трубки, снабжен алюминиевым оребрением с противокоррозионным покрытием Blue Fin. Также каждый теплообменник проходит тщательный выходной контроль, что обеспечивает максимальную степень надежности. Коллекторы: Высококачественные латунные со специально разработанной конструкцией для понижения гидравлического сопротивления. Воздуховыпускной клапан встраивается на заводе изготовителя и входит в стандартную комплектацию. Также каждый коллектор комплектуется защитной скобой, которая защищает коллектор от случайного повреждения при монтаже. Вентилятор: Малошумный центробежный с загнутыми вперед лопатками. Рабочее колесо и двигатель вентилятора динамически и статистически сбалансированы по двум плоскостям. Мотор: Используются трехскоростные асинхронные двигатели с постоянным разделением емкости (PSC). Данные двигатели имеют оптимальный КПД и высокий коэффициент мощности, что обеспечивает экономию электроэнергии. Также, данный тип двигателей является наиболее надежным и простым в эксплуатации. Пленум: При изготовлении используется высококачественная гальванизированная сталь толщиной 0,7 мм. Воздушный фильтр: Стандартный фильтр изготавливается из моющегося синтетического полипропилена с рамкой из оцинкованной стали и стальной сетчатой решеткой. Также, доступны алюминиевые фильтры тонкой очистки по запросу. Дренажный поддон: Стандартный дренажный поддон изготавливается из высокоуглеродистой стали без использования сварки, что предотвращает появление коррозии и снабжен изоляцией толщиной 5 мм. Также доступны поддоны увеличенного объема по запросу. Стандартная комплектация: Пленум с фильтром; Гидрофобное покрытие теплообменника; Клеммная коробка для подключения устройств управления; Трехскоростной вентилятор; Дренажный поддон; Левое или правое подключение. Опции: Компактный термостат; Настенный пульт; Комплект для подключения 2-х или 3-х ходового клапана. Высоконапорное исполнение (60Па); | Япония |  | шт | 1 | [7 empty] | Япония | 210 | 360 | 635 | 497 | 230 | 3 года | 8 | 5,9 | 2.31 | 3.65 | 1.47 | 2.05 | 1,05 | 1,47 | 0,049 | 37 | 220-240 В, 1 фаза, 50 Гц | охлаждение / обогрев | -5 | +43 | R407 | 3/4” (наружная резьба) | 3/4” (внутренняя резьба) | 3/4” (внутренняя резьба)
| KP-Kito-2R2P-51 | Канальные фанкойлы 2-х трубные 2-х рядные | Канальные фанкойлы серии KITO KP-Kito-2R2P-51 | KP-Kito-2R2P-51 | 16.6 | TRUE | TRUE | Бытовая техника и аксессуары | шт | FALSE | KITANO |  | 18% | Описание Модельный ряд канальных фанкойлов Kitano был специально разработан с учетом требований европейского рынка систем центрального кондиционирования. Конструкция агрегатов оптимизирована для достижения наилучших эксплуатационных параметров при низком уровне энергопотребления СКВ. При разработке данной серии были учтены особенности монтажа для облегчения технического и сервисного обслуживания фанкойлов на объектах с различными функциональными и архитектурными особенностями. Канальные фанкойлы предусматривают их скрытую установку. Агрегаты могут быть смонтированы в межпотолочном пространстве, за подвесным потолком либо в соседнем помещении, которое находится поблизости от рабочей зоны. Подача и забор воздуха из кондиционируемого помещения осуществляется по системе воздуховодов. Фанкойлы канального исполнения предназначены для работы в системах кондиционирования на охлажденной воде. Они выполняют функцию комплексной обработки воздуха в помещениях любого типа площадью от 20 м2. Использование воздушного теплообменника повышенной эффективности обеспечивает высокое качество обработки воздуха. Корпус: Для наружного кожуха использована высококачественная гальванизированная сталь толщиной 0,7 мм. Для креплений теплообменника и основания двигателя использована сталь толщиной 1 мм, что обеспечивает максимальную жесткость и надежность конструкции. Теплообменник: Изготовлен бесшовным методом из тянутой медной трубки, снабжен алюминиевым оребрением с противокоррозионным покрытием Blue Fin. Также каждый теплообменник проходит тщательный выходной контроль, что обеспечивает максимальную степень надежности. Коллекторы: Высококачественные латунные со специально разработанной конструкцией для понижения гидравлического сопротивления. Воздуховыпускной клапан встраивается на заводе изготовителя и входит в стандартную комплектацию. Также каждый коллектор комплектуется защитной скобой, которая защищает коллектор от случайного повреждения при монтаже. Вентилятор: Малошумный центробежный с загнутыми вперед лопатками. Рабочее колесо и двигатель вентилятора динамически и статистически сбалансированы по двум плоскостям. Мотор: Используются трехскоростные асинхронные двигатели с постоянным разделением емкости (PSC). Данные двигатели имеют оптимальный КПД и высокий коэффициент мощности, что обеспечивает экономию электроэнергии. Также, данный тип двигателей является наиболее надежным и простым в эксплуатации. Пленум: При изготовлении используется высококачественная гальванизированная сталь толщиной 0,7 мм. Воздушный фильтр: Стандартный фильтр изготавливается из моющегося синтетического полипропилена с рамкой из оцинкованной стали и стальной сетчатой решеткой. Также, доступны алюминиевые фильтры тонкой очистки по запросу. Дренажный поддон: Стандартный дренажный поддон изготавливается из высокоуглеродистой стали без использования сварки, что предотвращает появление коррозии и снабжен изоляцией толщиной 5 мм. Также доступны поддоны увеличенного объема по запросу. Стандартная комплектация: Пленум с фильтром; Гидрофобное покрытие теплообменника; Клеммная коробка для подключения устройств управления; Трехскоростной вентилятор; Дренажный поддон; Левое или правое подключение. Опции: Компактный термостат; Настенный пульт; Комплект для подключения 2-х или 3-х ходового клапана. Высоконапорное исполнение (60Па); | Япония |  | шт | 1 | [7 empty] | Япония | 310 | 540 | 755 | 497 | 230 | 3 года | 17 | 8.5 | 3.15 | 4.94 | 2.1 | 2.97 | 1.47 | 2,10 | 0,063 | 38 | 220-240 В, 1 фаза, 50 Гц | охлаждение / обогрев | -5 | +43 | R407 | 3/4” (наружная резьба) | 3/4” (внутренняя резьба) | 3/4” (внутренняя резьба)
| KP-Kito-2R2P-68 | Канальные фанкойлы 2-х трубные 2-х рядные | Канальные фанкойлы серии KITO KP-Kito-2R2P-68 | KP-Kito-2R2P-68 | 18.8 | TRUE | TRUE | Бытовая техника и аксессуары | шт | FALSE | KITANO |  | 18% | Описание Модельный ряд канальных фанкойлов Kitano был специально разработан с учетом требований европейского рынка систем центрального кондиционирования. Конструкция агрегатов оптимизирована для достижения наилучших эксплуатационных параметров при низком уровне энергопотребления СКВ. При разработке данной серии были учтены особенности монтажа для облегчения технического и сервисного обслуживания фанкойлов на объектах с различными функциональными и архитектурными особенностями. Канальные фанкойлы предусматривают их скрытую установку. Агрегаты могут быть смонтированы в межпотолочном пространстве, за подвесным потолком либо в соседнем помещении, которое находится поблизости от рабочей зоны. Подача и забор воздуха из кондиционируемого помещения осуществляется по системе воздуховодов. Фанкойлы канального исполнения предназначены для работы в системах кондиционирования на охлажденной воде. Они выполняют функцию комплексной обработки воздуха в помещениях любого типа площадью от 20 м2. Использование воздушного теплообменника повышенной эффективности обеспечивает высокое качество обработки воздуха. Корпус: Для наружного кожуха использована высококачественная гальванизированная сталь толщиной 0,7 мм. Для креплений теплообменника и основания двигателя использована сталь толщиной 1 мм, что обеспечивает максимальную жесткость и надежность конструкции. Теплообменник: Изготовлен бесшовным методом из тянутой медной трубки, снабжен алюминиевым оребрением с противокоррозионным покрытием Blue Fin. Также каждый теплообменник проходит тщательный выходной контроль, что обеспечивает максимальную степень надежности. Коллекторы: Высококачественные латунные со специально разработанной конструкцией для понижения гидравлического сопротивления. Воздуховыпускной клапан встраивается на заводе изготовителя и входит в стандартную комплектацию. Также каждый коллектор комплектуется защитной скобой, которая защищает коллектор от случайного повреждения при монтаже. Вентилятор: Малошумный центробежный с загнутыми вперед лопатками. Рабочее колесо и двигатель вентилятора динамически и статистически сбалансированы по двум плоскостям. Мотор: Используются трехскоростные асинхронные двигатели с постоянным разделением емкости (PSC). Данные двигатели имеют оптимальный КПД и высокий коэффициент мощности, что обеспечивает экономию электроэнергии. Также, данный тип двигателей является наиболее надежным и простым в эксплуатации. Пленум: При изготовлении используется высококачественная гальванизированная сталь толщиной 0,7 мм. Воздушный фильтр: Стандартный фильтр изготавливается из моющегося синтетического полипропилена с рамкой из оцинкованной стали и стальной сетчатой решеткой. Также, доступны алюминиевые фильтры тонкой очистки по запросу. Дренажный поддон: Стандартный дренажный поддон изготавливается из высокоуглеродистой стали без использования сварки, что предотвращает появление коррозии и снабжен изоляцией толщиной 5 мм. Также доступны поддоны увеличенного объема по запросу. Стандартная комплектация: Пленум с фильтром; Гидрофобное покрытие теплообменника; Клеммная коробка для подключения устройств управления; Трехскоростной вентилятор; Дренажный поддон; Левое или правое подключение. Опции: Компактный термостат; Настенный пульт; Комплект для подключения 2-х или 3-х ходового клапана. Высоконапорное исполнение (60Па); | Япония |  | шт | 1 | [7 empty] | Япония | 420 | 720 | 865 | 497 | 230 | 3 года | 26 | 11.7 | 3.99 | 6.22 | 2.94 | 4.06 | 2.1 | 2,84 | 0,083 | 41 | 220-240 В, 1 фаза, 50 Гц | охлаждение / обогрев | -5 | +43 | R407 | 3/4” (наружная резьба) | 3/4” (внутренняя резьба) | 3/4” (внутренняя резьба)
| KP-Kito-2R2P-85 | Канальные фанкойлы 2-х трубные 2-х рядные | Канальные фанкойлы серии KITO KP-Kito-2R2P-85 | KP-Kito-2R2P-85 | 20 | TRUE | TRUE | Бытовая техника и аксессуары | шт | FALSE | KITANO |  | 18% | Описание Модельный ряд канальных фанкойлов Kitano был специально разработан с учетом требований европейского рынка систем центрального кондиционирования. Конструкция агрегатов оптимизирована для достижения наилучших эксплуатационных параметров при низком уровне энергопотребления СКВ. При разработке данной серии были учтены особенности монтажа для облегчения технического и сервисного обслуживания фанкойлов на объектах с различными функциональными и архитектурными особенностями. Канальные фанкойлы предусматривают их скрытую установку. Агрегаты могут быть смонтированы в межпотолочном пространстве, за подвесным потолком либо в соседнем помещении, которое находится поблизости от рабочей зоны. Подача и забор воздуха из кондиционируемого помещения осуществляется по системе воздуховодов. Фанкойлы канального исполнения предназначены для работы в системах кондиционирования на охлажденной воде. Они выполняют функцию комплексной обработки воздуха в помещениях любого типа площадью от 20 м2. Использование воздушного теплообменника повышенной эффективности обеспечивает высокое качество обработки воздуха. Корпус: Для наружного кожуха использована высококачественная гальванизированная сталь толщиной 0,7 мм. Для креплений теплообменника и основания двигателя использована сталь толщиной 1 мм, что обеспечивает максимальную жесткость и надежность конструкции. Теплообменник: Изготовлен бесшовным методом из тянутой медной трубки, снабжен алюминиевым оребрением с противокоррозионным покрытием Blue Fin. Также каждый теплообменник проходит тщательный выходной контроль, что обеспечивает максимальную степень надежности. Коллекторы: Высококачественные латунные со специально разработанной конструкцией для понижения гидравлического сопротивления. Воздуховыпускной клапан встраивается на заводе изготовителя и входит в стандартную комплектацию. Также каждый коллектор комплектуется защитной скобой, которая защищает коллектор от случайного повреждения при монтаже. Вентилятор: Малошумный центробежный с загнутыми вперед лопатками. Рабочее колесо и двигатель вентилятора динамически и статистически сбалансированы по двум плоскостям. Мотор: Используются трехскоростные асинхронные двигатели с постоянным разделением емкости (PSC). Данные двигатели имеют оптимальный КПД и высокий коэффициент мощности, что обеспечивает экономию электроэнергии. Также, данный тип двигателей является наиболее надежным и простым в эксплуатации. Пленум: При изготовлении используется высококачественная гальванизированная сталь толщиной 0,7 мм. Воздушный фильтр: Стандартный фильтр изготавливается из моющегося синтетического полипропилена с рамкой из оцинкованной стали и стальной сетчатой решеткой. Также, доступны алюминиевые фильтры тонкой очистки по запросу. Дренажный поддон: Стандартный дренажный поддон изготавливается из высокоуглеродистой стали без использования сварки, что предотвращает появление коррозии и снабжен изоляцией толщиной 5 мм. Также доступны поддоны увеличенного объема по запросу. Стандартная комплектация: Пленум с фильтром; Гидрофобное покрытие теплообменника; Клеммная коробка для подключения устройств управления; Трехскоростной вентилятор; Дренажный поддон; Левое или правое подключение. Опции: Компактный термостат; Настенный пульт; Комплект для подключения 2-х или 3-х ходового клапана. Высоконапорное исполнение (60Па); | Япония |  | шт | 1 | [7 empty] | Япония | 510 | 880 | 945 | 497 | 230 | 3 года | 37 | 13.7 | 5.15 | 8.03 | 3.47 | 4.78 | 2.42 | 3,36 | 0,098 | 43 | 220-240 В, 1 фаза, 50 Гц | охлаждение / обогрев | -5 | +43 | R407 | 3/4” (наружная резьба) | 3/4” (внутренняя резьба) | 3/4” (внутренняя резьба)
| KP-Kito-2R2P-102 | Канальные фанкойлы 2-х трубные 2-х рядные | Канальные фанкойлы серии KITO KP-Kito-2R2P-102 | KP-Kito-2R2P-102 | 21.8 | TRUE | TRUE | Бытовая техника и аксессуары | шт | FALSE | KITANO |  | 18% | Описание Модельный ряд канальных фанкойлов Kitano был специально разработан с учетом требований европейского рынка систем центрального кондиционирования. Конструкция агрегатов оптимизирована для достижения наилучших эксплуатационных параметров при низком уровне энергопотребления СКВ. При разработке данной серии были учтены особенности монтажа для облегчения технического и сервисного обслуживания фанкойлов на объектах с различными функциональными и архитектурными особенностями. Канальные фанкойлы предусматривают их скрытую установку. Агрегаты могут быть смонтированы в межпотолочном пространстве, за подвесным потолком либо в соседнем помещении, которое находится поблизости от рабочей зоны. Подача и забор воздуха из кондиционируемого помещения осуществляется по системе воздуховодов. Фанкойлы канального исполнения предназначены для работы в системах кондиционирования на охлажденной воде. Они выполняют функцию комплексной обработки воздуха в помещениях любого типа площадью от 20 м2. Использование воздушного теплообменника повышенной эффективности обеспечивает высокое качество обработки воздуха. Корпус: Для наружного кожуха использована высококачественная гальванизированная сталь толщиной 0,7 мм. Для креплений теплообменника и основания двигателя использована сталь толщиной 1 мм, что обеспечивает максимальную жесткость и надежность конструкции. Теплообменник: Изготовлен бесшовным методом из тянутой медной трубки, снабжен алюминиевым оребрением с противокоррозионным покрытием Blue Fin. Также каждый теплообменник проходит тщательный выходной контроль, что обеспечивает максимальную степень надежности. Коллекторы: Высококачественные латунные со специально разработанной конструкцией для понижения гидравлического сопротивления. Воздуховыпускной клапан встраивается на заводе изготовителя и входит в стандартную комплектацию. Также каждый коллектор комплектуется защитной скобой, которая защищает коллектор от случайного повреждения при монтаже. Вентилятор: Малошумный центробежный с загнутыми вперед лопатками. Рабочее колесо и двигатель вентилятора динамически и статистически сбалансированы по двум плоскостям. Мотор: Используются трехскоростные асинхронные двигатели с постоянным разделением емкости (PSC). Данные двигатели имеют оптимальный КПД и высокий коэффициент мощности, что обеспечивает экономию электроэнергии. Также, данный тип двигателей является наиболее надежным и простым в эксплуатации. Пленум: При изготовлении используется высококачественная гальванизированная сталь толщиной 0,7 мм. Воздушный фильтр: Стандартный фильтр изготавливается из моющегося синтетического полипропилена с рамкой из оцинкованной стали и стальной сетчатой решеткой. Также, доступны алюминиевые фильтры тонкой очистки по запросу. Дренажный поддон: Стандартный дренажный поддон изготавливается из высокоуглеродистой стали без использования сварки, что предотвращает появление коррозии и снабжен изоляцией толщиной 5 мм. Также доступны поддоны увеличенного объема по запросу. Стандартная комплектация: Пленум с фильтром; Гидрофобное покрытие теплообменника; Клеммная коробка для подключения устройств управления; Трехскоростной вентилятор; Дренажный поддон; Левое или правое подключение. Опции: Компактный термостат; Настенный пульт; Комплект для подключения 2-х или 3-х ходового клапана. Высоконапорное исполнение (60Па); | Япония |  | шт | 1 | [7 empty] | Япония | 590 | 1030 | 1055 | 497 | 230 | 3 года | 62 | 16.6 | 6.09 | 9.56 | 4.2 | 5.78 | 2.94 | 4,10 | 0, 116 | 44 | 220-240 В, 1 фаза, 50 Гц | охлаждение / обогрев | -5 | +43 | R407 | 3/4” (наружная резьба) | 3/4” (внутренняя резьба) | 3/4” (внутренняя резьба)
| KP-Kito-2R2P-136 | Канальные фанкойлы 2-х трубные 2-х рядные | Канальные фанкойлы серии KITO KP-Kito-2R2P-136 | KP-Kito-2R2P-136 | 30.6 | TRUE | TRUE | Бытовая техника и аксессуары | шт | FALSE | KITANO |  | 18% | Описание Модельный ряд канальных фанкойлов Kitano был специально разработан с учетом требований европейского рынка систем центрального кондиционирования. Конструкция агрегатов оптимизирована для достижения наилучших эксплуатационных параметров при низком уровне энергопотребления СКВ. При разработке данной серии были учтены особенности монтажа для облегчения технического и сервисного обслуживания фанкойлов на объектах с различными функциональными и архитектурными особенностями. Канальные фанкойлы предусматривают их скрытую установку. Агрегаты могут быть смонтированы в межпотолочном пространстве, за подвесным потолком либо в соседнем помещении, которое находится поблизости от рабочей зоны. Подача и забор воздуха из кондиционируемого помещения осуществляется по системе воздуховодов. Фанкойлы канального исполнения предназначены для работы в системах кондиционирования на охлажденной воде. Они выполняют функцию комплексной обработки воздуха в помещениях любого типа площадью от 20 м2. Использование воздушного теплообменника повышенной эффективности обеспечивает высокое качество обработки воздуха. Корпус: Для наружного кожуха использована высококачественная гальванизированная сталь толщиной 0,7 мм. Для креплений теплообменника и основания двигателя использована сталь толщиной 1 мм, что обеспечивает максимальную жесткость и надежность конструкции. Теплообменник: Изготовлен бесшовным методом из тянутой медной трубки, снабжен алюминиевым оребрением с противокоррозионным покрытием Blue Fin. Также каждый теплообменник проходит тщательный выходной контроль, что обеспечивает максимальную степень надежности. Коллекторы: Высококачественные латунные со специально разработанной конструкцией для понижения гидравлического сопротивления. Воздуховыпускной клапан встраивается на заводе изготовителя и входит в стандартную комплектацию. Также каждый коллектор комплектуется защитной скобой, которая защищает коллектор от случайного повреждения при монтаже. Вентилятор: Малошумный центробежный с загнутыми вперед лопатками. Рабочее колесо и двигатель вентилятора динамически и статистически сбалансированы по двум плоскостям. Мотор: Используются трехскоростные асинхронные двигатели с постоянным разделением емкости (PSC). Данные двигатели имеют оптимальный КПД и высокий коэффициент мощности, что обеспечивает экономию электроэнергии. Также, данный тип двигателей является наиболее надежным и простым в эксплуатации. Пленум: При изготовлении используется высококачественная гальванизированная сталь толщиной 0,7 мм. Воздушный фильтр: Стандартный фильтр изготавливается из моющегося синтетического полипропилена с рамкой из оцинкованной стали и стальной сетчатой решеткой. Также, доступны алюминиевые фильтры тонкой очистки по запросу. Дренажный поддон: Стандартный дренажный поддон изготавливается из высокоуглеродистой стали без использования сварки, что предотвращает появление коррозии и снабжен изоляцией толщиной 5 мм. Также доступны поддоны увеличенного объема по запросу. Стандартная комплектация: Пленум с фильтром; Гидрофобное покрытие теплообменника; Клеммная коробка для подключения устройств управления; Трехскоростной вентилятор; Дренажный поддон; Левое или правое подключение. Опции: Компактный термостат; Настенный пульт; Комплект для подключения 2-х или 3-х ходового клапана. Высоконапорное исполнение (60Па); | Япония |  | шт | 1 | [7 empty] | Япония | 870 | 1500 | 1325 | 497 | 230 | 3 года | 30 | 22.8 | 8.51 | 13.23 | 5.78 | 7.96 | 4.1 | 5,67 | 0,17 | 45 | 220-240 В, 1 фаза, 50 Гц | охлаждение / обогрев | -5 | +43 | R407 | 3/4” (наружная резьба) | 3/4” (внутренняя резьба) | 3/4” (внутренняя резьба)
| KP-Kito-2R2P-170 | Канальные фанкойлы 2-х трубные 2-х рядные | Канальные фанкойлы серии KITO KP-Kito-2R2P-170 | KP-Kito-2R2P-170 | 34.1 | TRUE | TRUE | Бытовая техника и аксессуары | шт | FALSE | KITANO |  | 18% | Описание Модельный ряд канальных фанкойлов Kitano был специально разработан с учетом требований европейского рынка систем центрального кондиционирования. Конструкция агрегатов оптимизирована для достижения наилучших эксплуатационных параметров при низком уровне энергопотребления СКВ. При разработке данной серии были учтены особенности монтажа для облегчения технического и сервисного обслуживания фанкойлов на объектах с различными функциональными и архитектурными особенностями. Канальные фанкойлы предусматривают их скрытую установку. Агрегаты могут быть смонтированы в межпотолочном пространстве, за подвесным потолком либо в соседнем помещении, которое находится поблизости от рабочей зоны. Подача и забор воздуха из кондиционируемого помещения осуществляется по системе воздуховодов. Фанкойлы канального исполнения предназначены для работы в системах кондиционирования на охлажденной воде. Они выполняют функцию комплексной обработки воздуха в помещениях любого типа площадью от 20 м2. Использование воздушного теплообменника повышенной эффективности обеспечивает высокое качество обработки воздуха. Корпус: Для наружного кожуха использована высококачественная гальванизированная сталь толщиной 0,7 мм. Для креплений теплообменника и основания двигателя использована сталь толщиной 1 мм, что обеспечивает максимальную жесткость и надежность конструкции. Теплообменник: Изготовлен бесшовным методом из тянутой медной трубки, снабжен алюминиевым оребрением с противокоррозионным покрытием Blue Fin. Также каждый теплообменник проходит тщательный выходной контроль, что обеспечивает максимальную степень надежности. Коллекторы: Высококачественные латунные со специально разработанной конструкцией для понижения гидравлического сопротивления. Воздуховыпускной клапан встраивается на заводе изготовителя и входит в стандартную комплектацию. Также каждый коллектор комплектуется защитной скобой, которая защищает коллектор от случайного повреждения при монтаже. Вентилятор: Малошумный центробежный с загнутыми вперед лопатками. Рабочее колесо и двигатель вентилятора динамически и статистически сбалансированы по двум плоскостям. Мотор: Используются трехскоростные асинхронные двигатели с постоянным разделением емкости (PSC). Данные двигатели имеют оптимальный КПД и высокий коэффициент мощности, что обеспечивает экономию электроэнергии. Также, данный тип двигателей является наиболее надежным и простым в эксплуатации. Пленум: При изготовлении используется высококачественная гальванизированная сталь толщиной 0,7 мм. Воздушный фильтр: Стандартный фильтр изготавливается из моющегося синтетического полипропилена с рамкой из оцинкованной стали и стальной сетчатой решеткой. Также, доступны алюминиевые фильтры тонкой очистки по запросу. Дренажный поддон: Стандартный дренажный поддон изготавливается из высокоуглеродистой стали без использования сварки, что предотвращает появление коррозии и снабжен изоляцией толщиной 5 мм. Также доступны поддоны увеличенного объема по запросу. Стандартная комплектация: Пленум с фильтром; Гидрофобное покрытие теплообменника; Клеммная коробка для подключения устройств управления; Трехскоростной вентилятор; Дренажный поддон; Левое или правое подключение. Опции: Компактный термостат; Настенный пульт; Комплект для подключения 2-х или 3-х ходового клапана. Высоконапорное исполнение (60Па); | Япония |  | шт | 1 | [7 empty] | Япония | 1000 | 1780 | 1515 | 497 | 230 | 3 года | 36 | 26.1 | 9.98 | 15.65 | 6.62 | 9.12 | 4.62 | 6,51 | 0,205 | 47 | 220-240 В, 1 фаза, 50 Гц | охлаждение / обогрев | -5 | +43 | R407 | 3/4” (наружная резьба) | 3/4” (внутренняя резьба) | 3/4” (внутренняя резьба)
| KP-Kito-2R2P-204 | Канальные фанкойлы 2-х трубные 2-х рядные | Канальные фанкойлы серии KITO KP-Kito-2R2P-204 | KP-Kito-2R2P-204 | 30.6 | TRUE | TRUE | Бытовая техника и аксессуары | шт | FALSE | KITANO |  | 18% | Описание Модельный ряд канальных фанкойлов Kitano был специально разработан с учетом требований европейского рынка систем центрального кондиционирования. Конструкция агрегатов оптимизирована для достижения наилучших эксплуатационных параметров при низком уровне энергопотребления СКВ. При разработке данной серии были учтены особенности монтажа для облегчения технического и сервисного обслуживания фанкойлов на объектах с различными функциональными и архитектурными особенностями. Канальные фанкойлы предусматривают их скрытую установку. Агрегаты могут быть смонтированы в межпотолочном пространстве, за подвесным потолком либо в соседнем помещении, которое находится поблизости от рабочей зоны. Подача и забор воздуха из кондиционируемого помещения осуществляется по системе воздуховодов. Фанкойлы канального исполнения предназначены для работы в системах кондиционирования на охлажденной воде. Они выполняют функцию комплексной обработки воздуха в помещениях любого типа площадью от 20 м2. Использование воздушного теплообменника повышенной эффективности обеспечивает высокое качество обработки воздуха. Корпус: Для наружного кожуха использована высококачественная гальванизированная сталь толщиной 0,7 мм. Для креплений теплообменника и основания двигателя использована сталь толщиной 1 мм, что обеспечивает максимальную жесткость и надежность конструкции. Теплообменник: Изготовлен бесшовным методом из тянутой медной трубки, снабжен алюминиевым оребрением с противокоррозионным покрытием Blue Fin. Также каждый теплообменник проходит тщательный выходной контроль, что обеспечивает максимальную степень надежности. Коллекторы: Высококачественные латунные со специально разработанной конструкцией для понижения гидравлического сопротивления. Воздуховыпускной клапан встраивается на заводе изготовителя и входит в стандартную комплектацию. Также каждый коллектор комплектуется защитной скобой, которая защищает коллектор от случайного повреждения при монтаже. Вентилятор: Малошумный центробежный с загнутыми вперед лопатками. Рабочее колесо и двигатель вентилятора динамически и статистически сбалансированы по двум плоскостям. Мотор: Используются трехскоростные асинхронные двигатели с постоянным разделением емкости (PSC). Данные двигатели имеют оптимальный КПД и высокий коэффициент мощности, что обеспечивает экономию электроэнергии. Также, данный тип двигателей является наиболее надежным и простым в эксплуатации. Пленум: При изготовлении используется высококачественная гальванизированная сталь толщиной 0,7 мм. Воздушный фильтр: Стандартный фильтр изготавливается из моющегося синтетического полипропилена с рамкой из оцинкованной стали и стальной сетчатой решеткой. Также, доступны алюминиевые фильтры тонкой очистки по запросу. Дренажный поддон: Стандартный дренажный поддон изготавливается из высокоуглеродистой стали без использования сварки, что предотвращает появление коррозии и снабжен изоляцией толщиной 5 мм. Также доступны поддоны увеличенного объема по запросу. Стандартная комплектация: Пленум с фильтром; Гидрофобное покрытие теплообменника; Клеммная коробка для подключения устройств управления; Трехскоростной вентилятор; Дренажный поддон; Левое или правое подключение. Опции: Компактный термостат; Настенный пульт; Комплект для подключения 2-х или 3-х ходового клапана. Высоконапорное исполнение (60Па); | Япония |  | шт | 1 | [7 empty] | Япония | 1250 | 2170 | 1635 | 497 | 230 | 3 года | 47 | 31.3 | 11.66 | 18.27 | 7.88 | 10.92 | 5.57 | 7,77 | 0,24 | 48 | 220-240 В, 1 фаза, 50 Гц | охлаждение / обогрев | -5 | +43 | R407 | 3/4” (наружная резьба) | 3/4” (внутренняя резьба) | 3/4” (внутренняя резьба)
| KP-Kito-2R2P-238 | Канальные фанкойлы 2-х трубные 2-х рядные | Канальные фанкойлы серии KITO KP-Kito-2R2P-238 | KP-Kito-2R2P-238 | 38.3 | TRUE | TRUE | Бытовая техника и аксессуары | шт | FALSE | KITANO |  | 18% | Описание Модельный ряд канальных фанкойлов Kitano был специально разработан с учетом требований европейского рынка систем центрального кондиционирования. Конструкция агрегатов оптимизирована для достижения наилучших эксплуатационных параметров при низком уровне энергопотребления СКВ. При разработке данной серии были учтены особенности монтажа для облегчения технического и сервисного обслуживания фанкойлов на объектах с различными функциональными и архитектурными особенностями. Канальные фанкойлы предусматривают их скрытую установку. Агрегаты могут быть смонтированы в межпотолочном пространстве, за подвесным потолком либо в соседнем помещении, которое находится поблизости от рабочей зоны. Подача и забор воздуха из кондиционируемого помещения осуществляется по системе воздуховодов. Фанкойлы канального исполнения предназначены для работы в системах кондиционирования на охлажденной воде. Они выполняют функцию комплексной обработки воздуха в помещениях любого типа площадью от 20 м2. Использование воздушного теплообменника повышенной эффективности обеспечивает высокое качество обработки воздуха. Корпус: Для наружного кожуха использована высококачественная гальванизированная сталь толщиной 0,7 мм. Для креплений теплообменника и основания двигателя использована сталь толщиной 1 мм, что обеспечивает максимальную жесткость и надежность конструкции. Теплообменник: Изготовлен бесшовным методом из тянутой медной трубки, снабжен алюминиевым оребрением с противокоррозионным покрытием Blue Fin. Также каждый теплообменник проходит тщательный выходной контроль, что обеспечивает максимальную степень надежности. Коллекторы: Высококачественные латунные со специально разработанной конструкцией для понижения гидравлического сопротивления. Воздуховыпускной клапан встраивается на заводе изготовителя и входит в стандартную комплектацию. Также каждый коллектор комплектуется защитной скобой, которая защищает коллектор от случайного повреждения при монтаже. Вентилятор: Малошумный центробежный с загнутыми вперед лопатками. Рабочее колесо и двигатель вентилятора динамически и статистически сбалансированы по двум плоскостям. Мотор: Используются трехскоростные асинхронные двигатели с постоянным разделением емкости (PSC). Данные двигатели имеют оптимальный КПД и высокий коэффициент мощности, что обеспечивает экономию электроэнергии. Также, данный тип двигателей является наиболее надежным и простым в эксплуатации. Пленум: При изготовлении используется высококачественная гальванизированная сталь толщиной 0,7 мм. Воздушный фильтр: Стандартный фильтр изготавливается из моющегося синтетического полипропилена с рамкой из оцинкованной стали и стальной сетчатой решеткой. Также, доступны алюминиевые фильтры тонкой очистки по запросу. Дренажный поддон: Стандартный дренажный поддон изготавливается из высокоуглеродистой стали без использования сварки, что предотвращает появление коррозии и снабжен изоляцией толщиной 5 мм. Также доступны поддоны увеличенного объема по запросу. Стандартная комплектация: Пленум с фильтром; Гидрофобное покрытие теплообменника; Клеммная коробка для подключения устройств управления; Трехскоростной вентилятор; Дренажный поддон; Левое или правое подключение. Опции: Компактный термостат; Настенный пульт; Комплект для подключения 2-х или 3-х ходового клапана. Высоконапорное исполнение (60Па); | Япония |  | шт | 1 | [7 empty] | Япония | 1450 | 2500 | 1795 | 497 | 230 | 3 года | 65 | 35 | 13.34 | 20.79 | 8.82 | 12.18 | 6.2 | 8,61 | 0,289 | 51 | 220-240 В, 1 фаза, 50 Гц | охлаждение / обогрев | -5 | +43 | R407 | 3/4” (наружная резьба) | 3/4” (внутренняя резьба) | 3/4” (внутренняя резьба)
| KP-Kito-3R2P-34 | Канальные фанкойлы 2-х трубные 3-х рядные | Канальные фанкойлы серии KITO KP-Kito-3R2P-34 | KP-Kito-3R2P-34 | 14.6 | TRUE | TRUE | Бытовая техника и аксессуары | шт | FALSE | KITANO |  | 18% | Описание Модельный ряд канальных фанкойлов Kitano был специально разработан с учетом требований европейского рынка систем центрального кондиционирования. Конструкция агрегатов оптимизирована для достижения наилучших эксплуатационных параметров при низком уровне энергопотребления СКВ. При разработке данной серии были учтены особенности монтажа для облегчения технического и сервисного обслуживания фанкойлов на объектах с различными функциональными и архитектурными особенностями. Канальные фанкойлы предусматривают их скрытую установку. Агрегаты могут быть смонтированы в межпотолочном пространстве, за подвесным потолком либо в соседнем помещении, которое находится поблизости от рабочей зоны. Подача и забор воздуха из кондиционируемого помещения осуществляется по системе воздуховодов. Фанкойлы канального исполнения предназначены для работы в системах кондиционирования на охлажденной воде. Они выполняют функцию комплексной обработки воздуха в помещениях любого типа площадью от 20 м2. Использование воздушного теплообменника повышенной эффективности обеспечивает высокое качество обработки воздуха. Корпус: Для наружного кожуха использована высококачественная гальванизированная сталь толщиной 0,7 мм. Для креплений теплообменника и основания двигателя использована сталь толщиной 1 мм, что обеспечивает максимальную жесткость и надежность конструкции. Теплообменник: Изготовлен бесшовным методом из тянутой медной трубки, снабжен алюминиевым оребрением с противокоррозионным покрытием Blue Fin. Также каждый теплообменник проходит тщательный выходной контроль, что обеспечивает максимальную степень надежности. Коллекторы: Высококачественные латунные со специально разработанной конструкцией для понижения гидравлического сопротивления. Воздуховыпускной клапан встраивается на заводе изготовителя и входит в стандартную комплектацию. Также каждый коллектор комплектуется защитной скобой, которая защищает коллектор от случайного повреждения при монтаже. Вентилятор: Малошумный центробежный с загнутыми вперед лопатками. Рабочее колесо и двигатель вентилятора динамически и статистически сбалансированы по двум плоскостям. Мотор: Используются трехскоростные асинхронные двигатели с постоянным разделением емкости (PSC). Данные двигатели имеют оптимальный КПД и высокий коэффициент мощности, что обеспечивает экономию электроэнергии. Также, данный тип двигателей является наиболее надежным и простым в эксплуатации. Пленум: При изготовлении используется высококачественная гальванизированная сталь толщиной 0,7 мм. Воздушный фильтр: Стандартный фильтр изготавливается из моющегося синтетического полипропилена с рамкой из оцинкованной стали и стальной сетчатой решеткой. Также, доступны алюминиевые фильтры тонкой очистки по запросу. Дренажный поддон: Стандартный дренажный поддон изготавливается из высокоуглеродистой стали без использования сварки, что предотвращает появление коррозии и снабжен изоляцией толщиной 5 мм. Также доступны поддоны увеличенного объема по запросу. Стандартная комплектация: Пленум с фильтром; Гидрофобное покрытие теплообменника; Клеммная коробка для подключения устройств управления; Трехскоростной вентилятор; Дренажный поддон; Левое или правое подключение. Опции: Компактный термостат; Настенный пульт; Комплект для подключения 2-х или 3-х ходового клапана. Высоконапорное исполнение (60Па); | Япония |  | шт | 1 | [7 empty] | Япония | 200 | 340 | 635 | 497 | 230 | 3 года | 6.3 | 6.5 | 2.42 | 3.68 | 1.58 | 2.26 | 1,16 | 1,58 | 0,046 | 37 | 220-240 В, 1 фаза, 50 Гц | охлаждение / обогрев | -5 | +43 | R407 | 3/4” (наружная резьба) | 3/4” (внутренняя резьба) | 3/4” (внутренняя резьба)
| KP-Kito-3R2P-51 | Канальные фанкойлы 2-х трубные 3-х рядные | Канальные фанкойлы серии KITO KP-Kito-3R2P-51 | KP-Kito-3R2P-51 | 17.2 | TRUE | TRUE | Бытовая техника и аксессуары | шт | FALSE | KITANO |  | 18% | Описание Модельный ряд канальных фанкойлов Kitano был специально разработан с учетом требований европейского рынка систем центрального кондиционирования. Конструкция агрегатов оптимизирована для достижения наилучших эксплуатационных параметров при низком уровне энергопотребления СКВ. При разработке данной серии были учтены особенности монтажа для облегчения технического и сервисного обслуживания фанкойлов на объектах с различными функциональными и архитектурными особенностями. Канальные фанкойлы предусматривают их скрытую установку. Агрегаты могут быть смонтированы в межпотолочном пространстве, за подвесным потолком либо в соседнем помещении, которое находится поблизости от рабочей зоны. Подача и забор воздуха из кондиционируемого помещения осуществляется по системе воздуховодов. Фанкойлы канального исполнения предназначены для работы в системах кондиционирования на охлажденной воде. Они выполняют функцию комплексной обработки воздуха в помещениях любого типа площадью от 20 м2. Использование воздушного теплообменника повышенной эффективности обеспечивает высокое качество обработки воздуха. Корпус: Для наружного кожуха использована высококачественная гальванизированная сталь толщиной 0,7 мм. Для креплений теплообменника и основания двигателя использована сталь толщиной 1 мм, что обеспечивает максимальную жесткость и надежность конструкции. Теплообменник: Изготовлен бесшовным методом из тянутой медной трубки, снабжен алюминиевым оребрением с противокоррозионным покрытием Blue Fin. Также каждый теплообменник проходит тщательный выходной контроль, что обеспечивает максимальную степень надежности. Коллекторы: Высококачественные латунные со специально разработанной конструкцией для понижения гидравлического сопротивления. Воздуховыпускной клапан встраивается на заводе изготовителя и входит в стандартную комплектацию. Также каждый коллектор комплектуется защитной скобой, которая защищает коллектор от случайного повреждения при монтаже. Вентилятор: Малошумный центробежный с загнутыми вперед лопатками. Рабочее колесо и двигатель вентилятора динамически и статистически сбалансированы по двум плоскостям. Мотор: Используются трехскоростные асинхронные двигатели с постоянным разделением емкости (PSC). Данные двигатели имеют оптимальный КПД и высокий коэффициент мощности, что обеспечивает экономию электроэнергии. Также, данный тип двигателей является наиболее надежным и простым в эксплуатации. Пленум: При изготовлении используется высококачественная гальванизированная сталь толщиной 0,7 мм. Воздушный фильтр: Стандартный фильтр изготавливается из моющегося синтетического полипропилена с рамкой из оцинкованной стали и стальной сетчатой решеткой. Также, доступны алюминиевые фильтры тонкой очистки по запросу. Дренажный поддон: Стандартный дренажный поддон изготавливается из высокоуглеродистой стали без использования сварки, что предотвращает появление коррозии и снабжен изоляцией толщиной 5 мм. Также доступны поддоны увеличенного объема по запросу. Стандартная комплектация: Пленум с фильтром; Гидрофобное покрытие теплообменника; Клеммная коробка для подключения устройств управления; Трехскоростной вентилятор; Дренажный поддон; Левое или правое подключение. Опции: Компактный термостат; Настенный пульт; Комплект для подключения 2-х или 3-х ходового клапана. Высоконапорное исполнение (60Па); | Япония |  | шт | 1 | [7 empty] | Япония | 300 | 510 | 755 | 497 | 230 | 3 года | 15.6 | 9.8 | 3.57 | 5.25 | 2.31 | 3.42 | 1,68 | 2,31 | 0.06 | 38 | 220-240 В, 1 фаза, 50 Гц | охлаждение / обогрев | -5 | +43 | R407 | 3/4” (наружная резьба) | 3/4” (внутренняя резьба) | 3/4” (внутренняя резьба)
| KP-Kito-3R2P-68 | Канальные фанкойлы 2-х трубные 3-х рядные | Канальные фанкойлы серии KITO KP-Kito-3R2P-68 | KP-Kito-3R2P-68 | 19.3 | TRUE | TRUE | Бытовая техника и аксессуары | шт | FALSE | KITANO |  | 18% | Описание Модельный ряд канальных фанкойлов Kitano был специально разработан с учетом требований европейского рынка систем центрального кондиционирования. Конструкция агрегатов оптимизирована для достижения наилучших эксплуатационных параметров при низком уровне энергопотребления СКВ. При разработке данной серии были учтены особенности монтажа для облегчения технического и сервисного обслуживания фанкойлов на объектах с различными функциональными и архитектурными особенностями. Канальные фанкойлы предусматривают их скрытую установку. Агрегаты могут быть смонтированы в межпотолочном пространстве, за подвесным потолком либо в соседнем помещении, которое находится поблизости от рабочей зоны. Подача и забор воздуха из кондиционируемого помещения осуществляется по системе воздуховодов. Фанкойлы канального исполнения предназначены для работы в системах кондиционирования на охлажденной воде. Они выполняют функцию комплексной обработки воздуха в помещениях любого типа площадью от 20 м2. Использование воздушного теплообменника повышенной эффективности обеспечивает высокое качество обработки воздуха. Корпус: Для наружного кожуха использована высококачественная гальванизированная сталь толщиной 0,7 мм. Для креплений теплообменника и основания двигателя использована сталь толщиной 1 мм, что обеспечивает максимальную жесткость и надежность конструкции. Теплообменник: Изготовлен бесшовным методом из тянутой медной трубки, снабжен алюминиевым оребрением с противокоррозионным покрытием Blue Fin. Также каждый теплообменник проходит тщательный выходной контроль, что обеспечивает максимальную степень надежности. Коллекторы: Высококачественные латунные со специально разработанной конструкцией для понижения гидравлического сопротивления. Воздуховыпускной клапан встраивается на заводе изготовителя и входит в стандартную комплектацию. Также каждый коллектор комплектуется защитной скобой, которая защищает коллектор от случайного повреждения при монтаже. Вентилятор: Малошумный центробежный с загнутыми вперед лопатками. Рабочее колесо и двигатель вентилятора динамически и статистически сбалансированы по двум плоскостям. Мотор: Используются трехскоростные асинхронные двигатели с постоянным разделением емкости (PSC). Данные двигатели имеют оптимальный КПД и высокий коэффициент мощности, что обеспечивает экономию электроэнергии. Также, данный тип двигателей является наиболее надежным и простым в эксплуатации. Пленум: При изготовлении используется высококачественная гальванизированная сталь толщиной 0,7 мм. Воздушный фильтр: Стандартный фильтр изготавливается из моющегося синтетического полипропилена с рамкой из оцинкованной стали и стальной сетчатой решеткой. Также, доступны алюминиевые фильтры тонкой очистки по запросу. Дренажный поддон: Стандартный дренажный поддон изготавливается из высокоуглеродистой стали без использования сварки, что предотвращает появление коррозии и снабжен изоляцией толщиной 5 мм. Также доступны поддоны увеличенного объема по запросу. Стандартная комплектация: Пленум с фильтром; Гидрофобное покрытие теплообменника; Клеммная коробка для подключения устройств управления; Трехскоростной вентилятор; Дренажный поддон; Левое или правое подключение. Опции: Компактный термостат; Настенный пульт; Комплект для подключения 2-х или 3-х ходового клапана. Высоконапорное исполнение (60Па); | Япония |  | шт | 1 | [7 empty] | Япония | 400 | 680 | 865 | 497 | 230 | 3 года | 28.63 | 12.1 | 3.99 | 7.01 | 2.84 | 4.2 | 2 | 2.84 | 0,08 | 41 | 220-240 В, 1 фаза, 50 Гц | охлаждение / обогрев | -5 | +43 | R407 | 3/4” (наружная резьба) | 3/4” (внутренняя резьба) | 3/4” (внутренняя резьба)
| KP-Kito-3R2P-85 | Канальные фанкойлы 2-х трубные 3-х рядные | Канальные фанкойлы серии KITO KP-Kito-3R2P-85 | KP-Kito-3R2P-85 | 20.7 | TRUE | TRUE | Бытовая техника и аксессуары | шт | FALSE | KITANO |  | 18% | Описание Модельный ряд канальных фанкойлов Kitano был специально разработан с учетом требований европейского рынка систем центрального кондиционирования. Конструкция агрегатов оптимизирована для достижения наилучших эксплуатационных параметров при низком уровне энергопотребления СКВ. При разработке данной серии были учтены особенности монтажа для облегчения технического и сервисного обслуживания фанкойлов на объектах с различными функциональными и архитектурными особенностями. Канальные фанкойлы предусматривают их скрытую установку. Агрегаты могут быть смонтированы в межпотолочном пространстве, за подвесным потолком либо в соседнем помещении, которое находится поблизости от рабочей зоны. Подача и забор воздуха из кондиционируемого помещения осуществляется по системе воздуховодов. Фанкойлы канального исполнения предназначены для работы в системах кондиционирования на охлажденной воде. Они выполняют функцию комплексной обработки воздуха в помещениях любого типа площадью от 20 м2. Использование воздушного теплообменника повышенной эффективности обеспечивает высокое качество обработки воздуха. Корпус: Для наружного кожуха использована высококачественная гальванизированная сталь толщиной 0,7 мм. Для креплений теплообменника и основания двигателя использована сталь толщиной 1 мм, что обеспечивает максимальную жесткость и надежность конструкции. Теплообменник: Изготовлен бесшовным методом из тянутой медной трубки, снабжен алюминиевым оребрением с противокоррозионным покрытием Blue Fin. Также каждый теплообменник проходит тщательный выходной контроль, что обеспечивает максимальную степень надежности. Коллекторы: Высококачественные латунные со специально разработанной конструкцией для понижения гидравлического сопротивления. Воздуховыпускной клапан встраивается на заводе изготовителя и входит в стандартную комплектацию. Также каждый коллектор комплектуется защитной скобой, которая защищает коллектор от случайного повреждения при монтаже. Вентилятор: Малошумный центробежный с загнутыми вперед лопатками. Рабочее колесо и двигатель вентилятора динамически и статистически сбалансированы по двум плоскостям. Мотор: Используются трехскоростные асинхронные двигатели с постоянным разделением емкости (PSC). Данные двигатели имеют оптимальный КПД и высокий коэффициент мощности, что обеспечивает экономию электроэнергии. Также, данный тип двигателей является наиболее надежным и простым в эксплуатации. Пленум: При изготовлении используется высококачественная гальванизированная сталь толщиной 0,7 мм. Воздушный фильтр: Стандартный фильтр изготавливается из моющегося синтетического полипропилена с рамкой из оцинкованной стали и стальной сетчатой решеткой. Также, доступны алюминиевые фильтры тонкой очистки по запросу. Дренажный поддон: Стандартный дренажный поддон изготавливается из высокоуглеродистой стали без использования сварки, что предотвращает появление коррозии и снабжен изоляцией толщиной 5 мм. Также доступны поддоны увеличенного объема по запросу. Стандартная комплектация: Пленум с фильтром; Гидрофобное покрытие теплообменника; Клеммная коробка для подключения устройств управления; Трехскоростной вентилятор; Дренажный поддон; Левое или правое подключение. Опции: Компактный термостат; Настенный пульт; Комплект для подключения 2-х или 3-х ходового клапана. Высоконапорное исполнение (60Па); | Япония |  | шт | 1 | [7 empty] | Япония | 510 | 850 | 945 | 497 | 230 | 3 года | 42 | 14.6 | 5.25 | 8.43 | 3.68 | 5.09 | 2.63 | 3.57 | 0,096 | 43 | 220-240 В, 1 фаза, 50 Гц | охлаждение / обогрев | -5 | +43 | R407 | 3/4” (наружная резьба) | 3/4” (внутренняя резьба) | 3/4” (внутренняя резьба)
| KP-Kito-3R2P-102 | Канальные фанкойлы 2-х трубные 3-х рядные | Канальные фанкойлы серии KITO KP-Kito-3R2P-102 | KP-Kito-3R2P-102 | 22.7 | TRUE | TRUE | Бытовая техника и аксессуары | шт | FALSE | KITANO |  | 18% | Описание Модельный ряд канальных фанкойлов Kitano был специально разработан с учетом требований европейского рынка систем центрального кондиционирования. Конструкция агрегатов оптимизирована для достижения наилучших эксплуатационных параметров при низком уровне энергопотребления СКВ. При разработке данной серии были учтены особенности монтажа для облегчения технического и сервисного обслуживания фанкойлов на объектах с различными функциональными и архитектурными особенностями. Канальные фанкойлы предусматривают их скрытую установку. Агрегаты могут быть смонтированы в межпотолочном пространстве, за подвесным потолком либо в соседнем помещении, которое находится поблизости от рабочей зоны. Подача и забор воздуха из кондиционируемого помещения осуществляется по системе воздуховодов. Фанкойлы канального исполнения предназначены для работы в системах кондиционирования на охлажденной воде. Они выполняют функцию комплексной обработки воздуха в помещениях любого типа площадью от 20 м2. Использование воздушного теплообменника повышенной эффективности обеспечивает высокое качество обработки воздуха. Корпус: Для наружного кожуха использована высококачественная гальванизированная сталь толщиной 0,7 мм. Для креплений теплообменника и основания двигателя использована сталь толщиной 1 мм, что обеспечивает максимальную жесткость и надежность конструкции. Теплообменник: Изготовлен бесшовным методом из тянутой медной трубки, снабжен алюминиевым оребрением с противокоррозионным покрытием Blue Fin. Также каждый теплообменник проходит тщательный выходной контроль, что обеспечивает максимальную степень надежности. Коллекторы: Высококачественные латунные со специально разработанной конструкцией для понижения гидравлического сопротивления. Воздуховыпускной клапан встраивается на заводе изготовителя и входит в стандартную комплектацию. Также каждый коллектор комплектуется защитной скобой, которая защищает коллектор от случайного повреждения при монтаже. Вентилятор: Малошумный центробежный с загнутыми вперед лопатками. Рабочее колесо и двигатель вентилятора динамически и статистически сбалансированы по двум плоскостям. Мотор: Используются трехскоростные асинхронные двигатели с постоянным разделением емкости (PSC). Данные двигатели имеют оптимальный КПД и высокий коэффициент мощности, что обеспечивает экономию электроэнергии. Также, данный тип двигателей является наиболее надежным и простым в эксплуатации. Пленум: При изготовлении используется высококачественная гальванизированная сталь толщиной 0,7 мм. Воздушный фильтр: Стандартный фильтр изготавливается из моющегося синтетического полипропилена с рамкой из оцинкованной стали и стальной сетчатой решеткой. Также, доступны алюминиевые фильтры тонкой очистки по запросу. Дренажный поддон: Стандартный дренажный поддон изготавливается из высокоуглеродистой стали без использования сварки, что предотвращает появление коррозии и снабжен изоляцией толщиной 5 мм. Также доступны поддоны увеличенного объема по запросу. Стандартная комплектация: Пленум с фильтром; Гидрофобное покрытие теплообменника; Клеммная коробка для подключения устройств управления; Трехскоростной вентилятор; Дренажный поддон; Левое или правое подключение. Опции: Компактный термостат; Настенный пульт; Комплект для подключения 2-х или 3-х ходового клапана. Высоконапорное исполнение (60Па); | Япония |  | шт | 1 | [7 empty] | Япония | 610 | 1020 | 1055 | 497 | 230 | 3 года | 57 | 17.4 | 6.3 | 9.86 | 4.1 | 6.09 | 2.94 | 3.99 | 0,11 | 44 | 220-240 В, 1 фаза, 50 Гц | охлаждение / обогрев | -5 | +43 | R407 | 3/4” (наружная резьба) | 3/4” (внутренняя резьба) | 3/4” (внутренняя резьба)
| KP-Kito-3R2P-136 | Канальные фанкойлы 2-х трубные 3-х рядные | Канальные фанкойлы серии KITO KP-Kito-3R2P-136 | KP-Kito-3R2P-136 | 31.3 | TRUE | TRUE | Бытовая техника и аксессуары | шт | FALSE | KITANO |  | 18% | Описание Модельный ряд канальных фанкойлов Kitano был специально разработан с учетом требований европейского рынка систем центрального кондиционирования. Конструкция агрегатов оптимизирована для достижения наилучших эксплуатационных параметров при низком уровне энергопотребления СКВ. При разработке данной серии были учтены особенности монтажа для облегчения технического и сервисного обслуживания фанкойлов на объектах с различными функциональными и архитектурными особенностями. Канальные фанкойлы предусматривают их скрытую установку. Агрегаты могут быть смонтированы в межпотолочном пространстве, за подвесным потолком либо в соседнем помещении, которое находится поблизости от рабочей зоны. Подача и забор воздуха из кондиционируемого помещения осуществляется по системе воздуховодов. Фанкойлы канального исполнения предназначены для работы в системах кондиционирования на охлажденной воде. Они выполняют функцию комплексной обработки воздуха в помещениях любого типа площадью от 20 м2. Использование воздушного теплообменника повышенной эффективности обеспечивает высокое качество обработки воздуха. Корпус: Для наружного кожуха использована высококачественная гальванизированная сталь толщиной 0,7 мм. Для креплений теплообменника и основания двигателя использована сталь толщиной 1 мм, что обеспечивает максимальную жесткость и надежность конструкции. Теплообменник: Изготовлен бесшовным методом из тянутой медной трубки, снабжен алюминиевым оребрением с противокоррозионным покрытием Blue Fin. Также каждый теплообменник проходит тщательный выходной контроль, что обеспечивает максимальную степень надежности. Коллекторы: Высококачественные латунные со специально разработанной конструкцией для понижения гидравлического сопротивления. Воздуховыпускной клапан встраивается на заводе изготовителя и входит в стандартную комплектацию. Также каждый коллектор комплектуется защитной скобой, которая защищает коллектор от случайного повреждения при монтаже. Вентилятор: Малошумный центробежный с загнутыми вперед лопатками. Рабочее колесо и двигатель вентилятора динамически и статистически сбалансированы по двум плоскостям. Мотор: Используются трехскоростные асинхронные двигатели с постоянным разделением емкости (PSC). Данные двигатели имеют оптимальный КПД и высокий коэффициент мощности, что обеспечивает экономию электроэнергии. Также, данный тип двигателей является наиболее надежным и простым в эксплуатации. Пленум: При изготовлении используется высококачественная гальванизированная сталь толщиной 0,7 мм. Воздушный фильтр: Стандартный фильтр изготавливается из моющегося синтетического полипропилена с рамкой из оцинкованной стали и стальной сетчатой решеткой. Также, доступны алюминиевые фильтры тонкой очистки по запросу. Дренажный поддон: Стандартный дренажный поддон изготавливается из высокоуглеродистой стали без использования сварки, что предотвращает появление коррозии и снабжен изоляцией толщиной 5 мм. Также доступны поддоны увеличенного объема по запросу. Стандартная комплектация: Пленум с фильтром; Гидрофобное покрытие теплообменника; Клеммная коробка для подключения устройств управления; Трехскоростной вентилятор; Дренажный поддон; Левое или правое подключение. Опции: Компактный термостат; Настенный пульт; Комплект для подключения 2-х или 3-х ходового клапана. Высоконапорное исполнение (60Па); | Япония |  | шт | 1 | [7 empty] | Япония | 810 | 1360 | 1325 | 497 | 230 | 3 года | 21.5 | 22.1 | 8.19 | 13.65 | 5.46 | 7.69 | 3.89 | 5.36 | 0,165 | 45 | 220-240 В, 1 фаза, 50 Гц | охлаждение / обогрев | -5 | +43 | R407 | 3/4” (наружная резьба) | 3/4” (внутренняя резьба) | 3/4” (внутренняя резьба)
| KP-Kito-3R2P-170 | Канальные фанкойлы 2-х трубные 3-х рядные | Канальные фанкойлы серии KITO KP-Kito-3R2P-170 | KP-Kito-3R2P-170 | 35.3 | TRUE | TRUE | Бытовая техника и аксессуары | шт | FALSE | KITANO |  | 18% | Описание Модельный ряд канальных фанкойлов Kitano был специально разработан с учетом требований европейского рынка систем центрального кондиционирования. Конструкция агрегатов оптимизирована для достижения наилучших эксплуатационных параметров при низком уровне энергопотребления СКВ. При разработке данной серии были учтены особенности монтажа для облегчения технического и сервисного обслуживания фанкойлов на объектах с различными функциональными и архитектурными особенностями. Канальные фанкойлы предусматривают их скрытую установку. Агрегаты могут быть смонтированы в межпотолочном пространстве, за подвесным потолком либо в соседнем помещении, которое находится поблизости от рабочей зоны. Подача и забор воздуха из кондиционируемого помещения осуществляется по системе воздуховодов. Фанкойлы канального исполнения предназначены для работы в системах кондиционирования на охлажденной воде. Они выполняют функцию комплексной обработки воздуха в помещениях любого типа площадью от 20 м2. Использование воздушного теплообменника повышенной эффективности обеспечивает высокое качество обработки воздуха. Корпус: Для наружного кожуха использована высококачественная гальванизированная сталь толщиной 0,7 мм. Для креплений теплообменника и основания двигателя использована сталь толщиной 1 мм, что обеспечивает максимальную жесткость и надежность конструкции. Теплообменник: Изготовлен бесшовным методом из тянутой медной трубки, снабжен алюминиевым оребрением с противокоррозионным покрытием Blue Fin. Также каждый теплообменник проходит тщательный выходной контроль, что обеспечивает максимальную степень надежности. Коллекторы: Высококачественные латунные со специально разработанной конструкцией для понижения гидравлического сопротивления. Воздуховыпускной клапан встраивается на заводе изготовителя и входит в стандартную комплектацию. Также каждый коллектор комплектуется защитной скобой, которая защищает коллектор от случайного повреждения при монтаже. Вентилятор: Малошумный центробежный с загнутыми вперед лопатками. Рабочее колесо и двигатель вентилятора динамически и статистически сбалансированы по двум плоскостям. Мотор: Используются трехскоростные асинхронные двигатели с постоянным разделением емкости (PSC). Данные двигатели имеют оптимальный КПД и высокий коэффициент мощности, что обеспечивает экономию электроэнергии. Также, данный тип двигателей является наиболее надежным и простым в эксплуатации. Пленум: При изготовлении используется высококачественная гальванизированная сталь толщиной 0,7 мм. Воздушный фильтр: Стандартный фильтр изготавливается из моющегося синтетического полипропилена с рамкой из оцинкованной стали и стальной сетчатой решеткой. Также, доступны алюминиевые фильтры тонкой очистки по запросу. Дренажный поддон: Стандартный дренажный поддон изготавливается из высокоуглеродистой стали без использования сварки, что предотвращает появление коррозии и снабжен изоляцией толщиной 5 мм. Также доступны поддоны увеличенного объема по запросу. Стандартная комплектация: Пленум с фильтром; Гидрофобное покрытие теплообменника; Клеммная коробка для подключения устройств управления; Трехскоростной вентилятор; Дренажный поддон; Левое или правое подключение. Опции: Компактный термостат; Настенный пульт; Комплект для подключения 2-х или 3-х ходового клапана. Высоконапорное исполнение (60Па); | Япония |  | шт | 1 | [7 empty] | Япония | 1000 | 1700 | 1515 | 497 | 230 | 3 года | 32.8 | 28.6 | 10.08 | 16.72 | 6.83 | 9.95 | 4.83 | 6.72 | 0.2 | 47 | 220-240 В, 1 фаза, 50 Гц | охлаждение / обогрев | -5 | +43 | R407 | 3/4” (наружная резьба) | 3/4” (внутренняя резьба) | 3/4” (внутренняя резьба)
| KP-Kito-3R2P-204 | Канальные фанкойлы 2-х трубные 3-х рядные | Канальные фанкойлы серии KITO KP-Kito-3R2P-204 | KP-Kito-3R2P-204 | 37.6 | TRUE | TRUE | Бытовая техника и аксессуары | шт | FALSE | KITANO |  | 18% | Описание Модельный ряд канальных фанкойлов Kitano был специально разработан с учетом требований европейского рынка систем центрального кондиционирования. Конструкция агрегатов оптимизирована для достижения наилучших эксплуатационных параметров при низком уровне энергопотребления СКВ. При разработке данной серии были учтены особенности монтажа для облегчения технического и сервисного обслуживания фанкойлов на объектах с различными функциональными и архитектурными особенностями. Канальные фанкойлы предусматривают их скрытую установку. Агрегаты могут быть смонтированы в межпотолочном пространстве, за подвесным потолком либо в соседнем помещении, которое находится поблизости от рабочей зоны. Подача и забор воздуха из кондиционируемого помещения осуществляется по системе воздуховодов. Фанкойлы канального исполнения предназначены для работы в системах кондиционирования на охлажденной воде. Они выполняют функцию комплексной обработки воздуха в помещениях любого типа площадью от 20 м2. Использование воздушного теплообменника повышенной эффективности обеспечивает высокое качество обработки воздуха. Корпус: Для наружного кожуха использована высококачественная гальванизированная сталь толщиной 0,7 мм. Для креплений теплообменника и основания двигателя использована сталь толщиной 1 мм, что обеспечивает максимальную жесткость и надежность конструкции. Теплообменник: Изготовлен бесшовным методом из тянутой медной трубки, снабжен алюминиевым оребрением с противокоррозионным покрытием Blue Fin. Также каждый теплообменник проходит тщательный выходной контроль, что обеспечивает максимальную степень надежности. Коллекторы: Высококачественные латунные со специально разработанной конструкцией для понижения гидравлического сопротивления. Воздуховыпускной клапан встраивается на заводе изготовителя и входит в стандартную комплектацию. Также каждый коллектор комплектуется защитной скобой, которая защищает коллектор от случайного повреждения при монтаже. Вентилятор: Малошумный центробежный с загнутыми вперед лопатками. Рабочее колесо и двигатель вентилятора динамически и статистически сбалансированы по двум плоскостям. Мотор: Используются трехскоростные асинхронные двигатели с постоянным разделением емкости (PSC). Данные двигатели имеют оптимальный КПД и высокий коэффициент мощности, что обеспечивает экономию электроэнергии. Также, данный тип двигателей является наиболее надежным и простым в эксплуатации. Пленум: При изготовлении используется высококачественная гальванизированная сталь толщиной 0,7 мм. Воздушный фильтр: Стандартный фильтр изготавливается из моющегося синтетического полипропилена с рамкой из оцинкованной стали и стальной сетчатой решеткой. Также, доступны алюминиевые фильтры тонкой очистки по запросу. Дренажный поддон: Стандартный дренажный поддон изготавливается из высокоуглеродистой стали без использования сварки, что предотвращает появление коррозии и снабжен изоляцией толщиной 5 мм. Также доступны поддоны увеличенного объема по запросу. Стандартная комплектация: Пленум с фильтром; Гидрофобное покрытие теплообменника; Клеммная коробка для подключения устройств управления; Трехскоростной вентилятор; Дренажный поддон; Левое или правое подключение. Опции: Компактный термостат; Настенный пульт; Комплект для подключения 2-х или 3-х ходового клапана. Высоконапорное исполнение (60Па); | Япония |  | шт | 1 | [7 empty] | Япония | 1220 | 2040 | 1635 | 497 | 230 | 3 года | 46.77 | 34.7 | 12.08 | 19.95 | 8.19 | 12.08 | 5.78 | 8.09 | 0,235 | 48 | 220-240 В, 1 фаза, 50 Гц | охлаждение / обогрев | -5 | +43 | R407 | 3/4” (наружная резьба) | 3/4” (внутренняя резьба) | 3/4” (внутренняя резьба)
| KP-Kito-3R2P-238 | Канальные фанкойлы 2-х трубные 3-х рядные | Канальные фанкойлы серии KITO KP-Kito-3R2P-238 | KP-Kito-3R2P-238 | 40.1 | TRUE | TRUE | Бытовая техника и аксессуары | шт | FALSE | KITANO |  | 18% | Описание Модельный ряд канальных фанкойлов Kitano был специально разработан с учетом требований европейского рынка систем центрального кондиционирования. Конструкция агрегатов оптимизирована для достижения наилучших эксплуатационных параметров при низком уровне энергопотребления СКВ. При разработке данной серии были учтены особенности монтажа для облегчения технического и сервисного обслуживания фанкойлов на объектах с различными функциональными и архитектурными особенностями. Канальные фанкойлы предусматривают их скрытую установку. Агрегаты могут быть смонтированы в межпотолочном пространстве, за подвесным потолком либо в соседнем помещении, которое находится поблизости от рабочей зоны. Подача и забор воздуха из кондиционируемого помещения осуществляется по системе воздуховодов. Фанкойлы канального исполнения предназначены для работы в системах кондиционирования на охлажденной воде. Они выполняют функцию комплексной обработки воздуха в помещениях любого типа площадью от 20 м2. Использование воздушного теплообменника повышенной эффективности обеспечивает высокое качество обработки воздуха. Корпус: Для наружного кожуха использована высококачественная гальванизированная сталь толщиной 0,7 мм. Для креплений теплообменника и основания двигателя использована сталь толщиной 1 мм, что обеспечивает максимальную жесткость и надежность конструкции. Теплообменник: Изготовлен бесшовным методом из тянутой медной трубки, снабжен алюминиевым оребрением с противокоррозионным покрытием Blue Fin. Также каждый теплообменник проходит тщательный выходной контроль, что обеспечивает максимальную степень надежности. Коллекторы: Высококачественные латунные со специально разработанной конструкцией для понижения гидравлического сопротивления. Воздуховыпускной клапан встраивается на заводе изготовителя и входит в стандартную комплектацию. Также каждый коллектор комплектуется защитной скобой, которая защищает коллектор от случайного повреждения при монтаже. Вентилятор: Малошумный центробежный с загнутыми вперед лопатками. Рабочее колесо и двигатель вентилятора динамически и статистически сбалансированы по двум плоскостям. Мотор: Используются трехскоростные асинхронные двигатели с постоянным разделением емкости (PSC). Данные двигатели имеют оптимальный КПД и высокий коэффициент мощности, что обеспечивает экономию электроэнергии. Также, данный тип двигателей является наиболее надежным и простым в эксплуатации. Пленум: При изготовлении используется высококачественная гальванизированная сталь толщиной 0,7 мм. Воздушный фильтр: Стандартный фильтр изготавливается из моющегося синтетического полипропилена с рамкой из оцинкованной стали и стальной сетчатой решеткой. Также, доступны алюминиевые фильтры тонкой очистки по запросу. Дренажный поддон: Стандартный дренажный поддон изготавливается из высокоуглеродистой стали без использования сварки, что предотвращает появление коррозии и снабжен изоляцией толщиной 5 мм. Также доступны поддоны увеличенного объема по запросу. Стандартная комплектация: Пленум с фильтром; Гидрофобное покрытие теплообменника; Клеммная коробка для подключения устройств управления; Трехскоростной вентилятор; Дренажный поддон; Левое или правое подключение. Опции: Компактный термостат; Настенный пульт; Комплект для подключения 2-х или 3-х ходового клапана. Высоконапорное исполнение (60Па); | Япония |  | шт | 1 | [7 empty] | Япония | 1430 | 2380 | 1795 | 497 | 230 | 3 года | 55 | 39 | 14.49 | 21.55 | 9.56 | 13.6 | 6.83 | 9.45 | 0,285 | 51 | 220-240 В, 1 фаза, 50 Гц | охлаждение / обогрев | -5 | +43 | R407 | 3/4” (наружная резьба) | 3/4” (внутренняя резьба) | 3/4” (внутренняя резьба)
| KP-Kito-4R2P-34 | Канальные фанкойлы 2-х трубные 4-х рядные | Канальные фанкойлы серии KITO KP-Kito-4R2P-34 | KP-Kito-4R2P-34 | 15.5 | TRUE | TRUE | Бытовая техника и аксессуары | шт | FALSE | KITANO |  | 18% | Описание Модельный ряд канальных фанкойлов Kitano был специально разработан с учетом требований европейского рынка систем центрального кондиционирования. Конструкция агрегатов оптимизирована для достижения наилучших эксплуатационных параметров при низком уровне энергопотребления СКВ. При разработке данной серии были учтены особенности монтажа для облегчения технического и сервисного обслуживания фанкойлов на объектах с различными функциональными и архитектурными особенностями. Канальные фанкойлы предусматривают их скрытую установку. Агрегаты могут быть смонтированы в межпотолочном пространстве, за подвесным потолком либо в соседнем помещении, которое находится поблизости от рабочей зоны. Подача и забор воздуха из кондиционируемого помещения осуществляется по системе воздуховодов. Фанкойлы канального исполнения предназначены для работы в системах кондиционирования на охлажденной воде. Они выполняют функцию комплексной обработки воздуха в помещениях любого типа площадью от 20 м2. Использование воздушного теплообменника повышенной эффективности обеспечивает высокое качество обработки воздуха. Корпус: Для наружного кожуха использована высококачественная гальванизированная сталь толщиной 0,7 мм. Для креплений теплообменника и основания двигателя использована сталь толщиной 1 мм, что обеспечивает максимальную жесткость и надежность конструкции. Теплообменник: Изготовлен бесшовным методом из тянутой медной трубки, снабжен алюминиевым оребрением с противокоррозионным покрытием Blue Fin. Также каждый теплообменник проходит тщательный выходной контроль, что обеспечивает максимальную степень надежности. Коллекторы: Высококачественные латунные со специально разработанной конструкцией для понижения гидравлического сопротивления. Воздуховыпускной клапан встраивается на заводе изготовителя и входит в стандартную комплектацию. Также каждый коллектор комплектуется защитной скобой, которая защищает коллектор от случайного повреждения при монтаже. Вентилятор: Малошумный центробежный с загнутыми вперед лопатками. Рабочее колесо и двигатель вентилятора динамически и статистически сбалансированы по двум плоскостям. Мотор: Используются трехскоростные асинхронные двигатели с постоянным разделением емкости (PSC). Данные двигатели имеют оптимальный КПД и высокий коэффициент мощности, что обеспечивает экономию электроэнергии. Также, данный тип двигателей является наиболее надежным и простым в эксплуатации. Пленум: При изготовлении используется высококачественная гальванизированная сталь толщиной 0,7 мм. Воздушный фильтр: Стандартный фильтр изготавливается из моющегося синтетического полипропилена с рамкой из оцинкованной стали и стальной сетчатой решеткой. Также, доступны алюминиевые фильтры тонкой очистки по запросу. Дренажный поддон: Стандартный дренажный поддон изготавливается из высокоуглеродистой стали без использования сварки, что предотвращает появление коррозии и снабжен изоляцией толщиной 5 мм. Также доступны поддоны увеличенного объема по запросу. Стандартная комплектация: Пленум с фильтром; Гидрофобное покрытие теплообменника; Клеммная коробка для подключения устройств управления; Трехскоростной вентилятор; Дренажный поддон; Левое или правое подключение. Опции: Компактный термостат; Настенный пульт; Комплект для подключения 2-х или 3-х ходового клапана. Высоконапорное исполнение (60Па); | Япония |  | шт | 1 | [7 empty] | Япония | 200 | 340 | 635 | 497 | 230 | 3 года | 22.7 | 8.2 | 2.75 | 4.22 | 2.01 | 2.86 | 1.47 | 2 | 0,046 | 37 | 220-240 В, 1 фаза, 50 Гц | охлаждение / обогрев | -5 | +43 | R407 | 3/4” (наружная резьба) | 3/4” (внутренняя резьба) | 3/4” (внутренняя резьба)
| KP-Kito-4R2P-51 | Канальные фанкойлы 2-х трубные 4-х рядные | Канальные фанкойлы серии KITO KP-Kito-4R2P-51 | KP-Kito-4R2P-51 | 18.2 | TRUE | TRUE | Бытовая техника и аксессуары | шт | FALSE | KITANO |  | 18% | Описание Модельный ряд канальных фанкойлов Kitano был специально разработан с учетом требований европейского рынка систем центрального кондиционирования. Конструкция агрегатов оптимизирована для достижения наилучших эксплуатационных параметров при низком уровне энергопотребления СКВ. При разработке данной серии были учтены особенности монтажа для облегчения технического и сервисного обслуживания фанкойлов на объектах с различными функциональными и архитектурными особенностями. Канальные фанкойлы предусматривают их скрытую установку. Агрегаты могут быть смонтированы в межпотолочном пространстве, за подвесным потолком либо в соседнем помещении, которое находится поблизости от рабочей зоны. Подача и забор воздуха из кондиционируемого помещения осуществляется по системе воздуховодов. Фанкойлы канального исполнения предназначены для работы в системах кондиционирования на охлажденной воде. Они выполняют функцию комплексной обработки воздуха в помещениях любого типа площадью от 20 м2. Использование воздушного теплообменника повышенной эффективности обеспечивает высокое качество обработки воздуха. Корпус: Для наружного кожуха использована высококачественная гальванизированная сталь толщиной 0,7 мм. Для креплений теплообменника и основания двигателя использована сталь толщиной 1 мм, что обеспечивает максимальную жесткость и надежность конструкции. Теплообменник: Изготовлен бесшовным методом из тянутой медной трубки, снабжен алюминиевым оребрением с противокоррозионным покрытием Blue Fin. Также каждый теплообменник проходит тщательный выходной контроль, что обеспечивает максимальную степень надежности. Коллекторы: Высококачественные латунные со специально разработанной конструкцией для понижения гидравлического сопротивления. Воздуховыпускной клапан встраивается на заводе изготовителя и входит в стандартную комплектацию. Также каждый коллектор комплектуется защитной скобой, которая защищает коллектор от случайного повреждения при монтаже. Вентилятор: Малошумный центробежный с загнутыми вперед лопатками. Рабочее колесо и двигатель вентилятора динамически и статистически сбалансированы по двум плоскостям. Мотор: Используются трехскоростные асинхронные двигатели с постоянным разделением емкости (PSC). Данные двигатели имеют оптимальный КПД и высокий коэффициент мощности, что обеспечивает экономию электроэнергии. Также, данный тип двигателей является наиболее надежным и простым в эксплуатации. Пленум: При изготовлении используется высококачественная гальванизированная сталь толщиной 0,7 мм. Воздушный фильтр: Стандартный фильтр изготавливается из моющегося синтетического полипропилена с рамкой из оцинкованной стали и стальной сетчатой решеткой. Также, доступны алюминиевые фильтры тонкой очистки по запросу. Дренажный поддон: Стандартный дренажный поддон изготавливается из высокоуглеродистой стали без использования сварки, что предотвращает появление коррозии и снабжен изоляцией толщиной 5 мм. Также доступны поддоны увеличенного объема по запросу. Стандартная комплектация: Пленум с фильтром; Гидрофобное покрытие теплообменника; Клеммная коробка для подключения устройств управления; Трехскоростной вентилятор; Дренажный поддон; Левое или правое подключение. Опции: Компактный термостат; Настенный пульт; Комплект для подключения 2-х или 3-х ходового клапана. Высоконапорное исполнение (60Па); | Япония |  | шт | 1 | [7 empty] | Япония | 300 | 510 | 755 | 497 | 230 | 3 года | 15.9 | 11.8 | 4.06 | 6.03 | 2.96 | 4.33 | 2.1 | 2.94 | 0,06 | 38 | 220-240 В, 1 фаза, 50 Гц | охлаждение / обогрев | -5 | +43 | R407 | 3/4” (наружная резьба) | 3/4” (внутренняя резьба) | 3/4” (внутренняя резьба)
| KP-Kito-4R2P-68 | Канальные фанкойлы 2-х трубные 4-х рядные | Канальные фанкойлы серии KITO KP-Kito-4R2P-68 | KP-Kito-4R2P-68 | 20.9 | TRUE | TRUE | Бытовая техника и аксессуары | шт | FALSE | KITANO |  | 18% | Описание Модельный ряд канальных фанкойлов Kitano был специально разработан с учетом требований европейского рынка систем центрального кондиционирования. Конструкция агрегатов оптимизирована для достижения наилучших эксплуатационных параметров при низком уровне энергопотребления СКВ. При разработке данной серии были учтены особенности монтажа для облегчения технического и сервисного обслуживания фанкойлов на объектах с различными функциональными и архитектурными особенностями. Канальные фанкойлы предусматривают их скрытую установку. Агрегаты могут быть смонтированы в межпотолочном пространстве, за подвесным потолком либо в соседнем помещении, которое находится поблизости от рабочей зоны. Подача и забор воздуха из кондиционируемого помещения осуществляется по системе воздуховодов. Фанкойлы канального исполнения предназначены для работы в системах кондиционирования на охлажденной воде. Они выполняют функцию комплексной обработки воздуха в помещениях любого типа площадью от 20 м2. Использование воздушного теплообменника повышенной эффективности обеспечивает высокое качество обработки воздуха. Корпус: Для наружного кожуха использована высококачественная гальванизированная сталь толщиной 0,7 мм. Для креплений теплообменника и основания двигателя использована сталь толщиной 1 мм, что обеспечивает максимальную жесткость и надежность конструкции. Теплообменник: Изготовлен бесшовным методом из тянутой медной трубки, снабжен алюминиевым оребрением с противокоррозионным покрытием Blue Fin. Также каждый теплообменник проходит тщательный выходной контроль, что обеспечивает максимальную степень надежности. Коллекторы: Высококачественные латунные со специально разработанной конструкцией для понижения гидравлического сопротивления. Воздуховыпускной клапан встраивается на заводе изготовителя и входит в стандартную комплектацию. Также каждый коллектор комплектуется защитной скобой, которая защищает коллектор от случайного повреждения при монтаже. Вентилятор: Малошумный центробежный с загнутыми вперед лопатками. Рабочее колесо и двигатель вентилятора динамически и статистически сбалансированы по двум плоскостям. Мотор: Используются трехскоростные асинхронные двигатели с постоянным разделением емкости (PSC). Данные двигатели имеют оптимальный КПД и высокий коэффициент мощности, что обеспечивает экономию электроэнергии. Также, данный тип двигателей является наиболее надежным и простым в эксплуатации. Пленум: При изготовлении используется высококачественная гальванизированная сталь толщиной 0,7 мм. Воздушный фильтр: Стандартный фильтр изготавливается из моющегося синтетического полипропилена с рамкой из оцинкованной стали и стальной сетчатой решеткой. Также, доступны алюминиевые фильтры тонкой очистки по запросу. Дренажный поддон: Стандартный дренажный поддон изготавливается из высокоуглеродистой стали без использования сварки, что предотвращает появление коррозии и снабжен изоляцией толщиной 5 мм. Также доступны поддоны увеличенного объема по запросу. Стандартная комплектация: Пленум с фильтром; Гидрофобное покрытие теплообменника; Клеммная коробка для подключения устройств управления; Трехскоростной вентилятор; Дренажный поддон; Левое или правое подключение. Опции: Компактный термостат; Настенный пульт; Комплект для подключения 2-х или 3-х ходового клапана. Высоконапорное исполнение (60Па); | Япония |  | шт | 1 | [7 empty] | Япония | 400 | 680 | 865 | 497 | 230 | 3 года | 29.4 | 14.6 | 4.63 | 8.05 | 3.61 | 5.3 | 2.52 | 3.57 | 0,08 | 41 | 220-240 В, 1 фаза, 50 Гц | охлаждение / обогрев | -5 | +43 | R407 | 3/4” (наружная резьба) | 3/4” (внутренняя резьба) | 3/4” (внутренняя резьба)
| KP-Kito-4R2P-85 | Канальные фанкойлы 2-х трубные 4-х рядные | Канальные фанкойлы серии KITO KP-Kito-4R2P-85 | KP-Kito-4R2P-85 | 22.1 | TRUE | TRUE | Бытовая техника и аксессуары | шт | FALSE | KITANO |  | 18% | Описание Модельный ряд канальных фанкойлов Kitano был специально разработан с учетом требований европейского рынка систем центрального кондиционирования. Конструкция агрегатов оптимизирована для достижения наилучших эксплуатационных параметров при низком уровне энергопотребления СКВ. При разработке данной серии были учтены особенности монтажа для облегчения технического и сервисного обслуживания фанкойлов на объектах с различными функциональными и архитектурными особенностями. Канальные фанкойлы предусматривают их скрытую установку. Агрегаты могут быть смонтированы в межпотолочном пространстве, за подвесным потолком либо в соседнем помещении, которое находится поблизости от рабочей зоны. Подача и забор воздуха из кондиционируемого помещения осуществляется по системе воздуховодов. Фанкойлы канального исполнения предназначены для работы в системах кондиционирования на охлажденной воде. Они выполняют функцию комплексной обработки воздуха в помещениях любого типа площадью от 20 м2. Использование воздушного теплообменника повышенной эффективности обеспечивает высокое качество обработки воздуха. Корпус: Для наружного кожуха использована высококачественная гальванизированная сталь толщиной 0,7 мм. Для креплений теплообменника и основания двигателя использована сталь толщиной 1 мм, что обеспечивает максимальную жесткость и надежность конструкции. Теплообменник: Изготовлен бесшовным методом из тянутой медной трубки, снабжен алюминиевым оребрением с противокоррозионным покрытием Blue Fin. Также каждый теплообменник проходит тщательный выходной контроль, что обеспечивает максимальную степень надежности. Коллекторы: Высококачественные латунные со специально разработанной конструкцией для понижения гидравлического сопротивления. Воздуховыпускной клапан встраивается на заводе изготовителя и входит в стандартную комплектацию. Также каждый коллектор комплектуется защитной скобой, которая защищает коллектор от случайного повреждения при монтаже. Вентилятор: Малошумный центробежный с загнутыми вперед лопатками. Рабочее колесо и двигатель вентилятора динамически и статистически сбалансированы по двум плоскостям. Мотор: Используются трехскоростные асинхронные двигатели с постоянным разделением емкости (PSC). Данные двигатели имеют оптимальный КПД и высокий коэффициент мощности, что обеспечивает экономию электроэнергии. Также, данный тип двигателей является наиболее надежным и простым в эксплуатации. Пленум: При изготовлении используется высококачественная гальванизированная сталь толщиной 0,7 мм. Воздушный фильтр: Стандартный фильтр изготавливается из моющегося синтетического полипропилена с рамкой из оцинкованной стали и стальной сетчатой решеткой. Также, доступны алюминиевые фильтры тонкой очистки по запросу. Дренажный поддон: Стандартный дренажный поддон изготавливается из высокоуглеродистой стали без использования сварки, что предотвращает появление коррозии и снабжен изоляцией толщиной 5 мм. Также доступны поддоны увеличенного объема по запросу. Стандартная комплектация: Пленум с фильтром; Гидрофобное покрытие теплообменника; Клеммная коробка для подключения устройств управления; Трехскоростной вентилятор; Дренажный поддон; Левое или правое подключение. Опции: Компактный термостат; Настенный пульт; Комплект для подключения 2-х или 3-х ходового клапана. Высоконапорное исполнение (60Па); | Япония |  | шт | 1 | [7 empty] | Япония | 510 | 850 | 945 | 497 | 230 | 3 года | 19.7 | 18.2 | 6.02 | 9.68 | 4.61 | 6.44 | 3.26 | 4.52 | 0,096 | 43 | 220-240 В, 1 фаза, 50 Гц | охлаждение / обогрев | -5 | +43 | R407 | 3/4” (наружная резьба) | 3/4” (внутренняя резьба) | 3/4” (внутренняя резьба)
| KP-Kito-4R2P-102 | Канальные фанкойлы 2-х трубные 4-х рядные | Канальные фанкойлы серии KITO KP-Kito-4R2P-102 | KP-Kito-4R2P-102 | 24.2 | TRUE | TRUE | Бытовая техника и аксессуары | шт | FALSE | KITANO |  | 18% | Описание Модельный ряд канальных фанкойлов Kitano был специально разработан с учетом требований европейского рынка систем центрального кондиционирования. Конструкция агрегатов оптимизирована для достижения наилучших эксплуатационных параметров при низком уровне энергопотребления СКВ. При разработке данной серии были учтены особенности монтажа для облегчения технического и сервисного обслуживания фанкойлов на объектах с различными функциональными и архитектурными особенностями. Канальные фанкойлы предусматривают их скрытую установку. Агрегаты могут быть смонтированы в межпотолочном пространстве, за подвесным потолком либо в соседнем помещении, которое находится поблизости от рабочей зоны. Подача и забор воздуха из кондиционируемого помещения осуществляется по системе воздуховодов. Фанкойлы канального исполнения предназначены для работы в системах кондиционирования на охлажденной воде. Они выполняют функцию комплексной обработки воздуха в помещениях любого типа площадью от 20 м2. Использование воздушного теплообменника повышенной эффективности обеспечивает высокое качество обработки воздуха. Корпус: Для наружного кожуха использована высококачественная гальванизированная сталь толщиной 0,7 мм. Для креплений теплообменника и основания двигателя использована сталь толщиной 1 мм, что обеспечивает максимальную жесткость и надежность конструкции. Теплообменник: Изготовлен бесшовным методом из тянутой медной трубки, снабжен алюминиевым оребрением с противокоррозионным покрытием Blue Fin. Также каждый теплообменник проходит тщательный выходной контроль, что обеспечивает максимальную степень надежности. Коллекторы: Высококачественные латунные со специально разработанной конструкцией для понижения гидравлического сопротивления. Воздуховыпускной клапан встраивается на заводе изготовителя и входит в стандартную комплектацию. Также каждый коллектор комплектуется защитной скобой, которая защищает коллектор от случайного повреждения при монтаже. Вентилятор: Малошумный центробежный с загнутыми вперед лопатками. Рабочее колесо и двигатель вентилятора динамически и статистически сбалансированы по двум плоскостям. Мотор: Используются трехскоростные асинхронные двигатели с постоянным разделением емкости (PSC). Данные двигатели имеют оптимальный КПД и высокий коэффициент мощности, что обеспечивает экономию электроэнергии. Также, данный тип двигателей является наиболее надежным и простым в эксплуатации. Пленум: При изготовлении используется высококачественная гальванизированная сталь толщиной 0,7 мм. Воздушный фильтр: Стандартный фильтр изготавливается из моющегося синтетического полипропилена с рамкой из оцинкованной стали и стальной сетчатой решеткой. Также, доступны алюминиевые фильтры тонкой очистки по запросу. Дренажный поддон: Стандартный дренажный поддон изготавливается из высокоуглеродистой стали без использования сварки, что предотвращает появление коррозии и снабжен изоляцией толщиной 5 мм. Также доступны поддоны увеличенного объема по запросу. Стандартная комплектация: Пленум с фильтром; Гидрофобное покрытие теплообменника; Клеммная коробка для подключения устройств управления; Трехскоростной вентилятор; Дренажный поддон; Левое или правое подключение. Опции: Компактный термостат; Настенный пульт; Комплект для подключения 2-х или 3-х ходового клапана. Высоконапорное исполнение (60Па); | Япония |  | шт | 1 | [7 empty] | Япония | 610 | 1020 | 1055 | 497 | 230 | 3 года | 29.9 | 20.8 | 7.17 | 11.32 | 5.16 | 7.7 | 3.68 | 5.04 | 0,11 | 44 | 220-240 В, 1 фаза, 50 Гц | охлаждение / обогрев | -5 | +43 | R407 | 3/4” (наружная резьба) | 3/4” (внутренняя резьба) | 3/4” (внутренняя резьба)
| KP-Kito-4R2P-136 | Канальные фанкойлы 2-х трубные 4-х рядные | Канальные фанкойлы серии KITO KP-Kito-4R2P-34KP-Kito-4R2P-136 | KP-Kito-4R2P-136 | 33.1 | TRUE | TRUE | Бытовая техника и аксессуары | шт | FALSE | KITANO |  | 18% | Описание Модельный ряд канальных фанкойлов Kitano был специально разработан с учетом требований европейского рынка систем центрального кондиционирования. Конструкция агрегатов оптимизирована для достижения наилучших эксплуатационных параметров при низком уровне энергопотребления СКВ. При разработке данной серии были учтены особенности монтажа для облегчения технического и сервисного обслуживания фанкойлов на объектах с различными функциональными и архитектурными особенностями. Канальные фанкойлы предусматривают их скрытую установку. Агрегаты могут быть смонтированы в межпотолочном пространстве, за подвесным потолком либо в соседнем помещении, которое находится поблизости от рабочей зоны. Подача и забор воздуха из кондиционируемого помещения осуществляется по системе воздуховодов. Фанкойлы канального исполнения предназначены для работы в системах кондиционирования на охлажденной воде. Они выполняют функцию комплексной обработки воздуха в помещениях любого типа площадью от 20 м2. Использование воздушного теплообменника повышенной эффективности обеспечивает высокое качество обработки воздуха. Корпус: Для наружного кожуха использована высококачественная гальванизированная сталь толщиной 0,7 мм. Для креплений теплообменника и основания двигателя использована сталь толщиной 1 мм, что обеспечивает максимальную жесткость и надежность конструкции. Теплообменник: Изготовлен бесшовным методом из тянутой медной трубки, снабжен алюминиевым оребрением с противокоррозионным покрытием Blue Fin. Также каждый теплообменник проходит тщательный выходной контроль, что обеспечивает максимальную степень надежности. Коллекторы: Высококачественные латунные со специально разработанной конструкцией для понижения гидравлического сопротивления. Воздуховыпускной клапан встраивается на заводе изготовителя и входит в стандартную комплектацию. Также каждый коллектор комплектуется защитной скобой, которая защищает коллектор от случайного повреждения при монтаже. Вентилятор: Малошумный центробежный с загнутыми вперед лопатками. Рабочее колесо и двигатель вентилятора динамически и статистически сбалансированы по двум плоскостям. Мотор: Используются трехскоростные асинхронные двигатели с постоянным разделением емкости (PSC). Данные двигатели имеют оптимальный КПД и высокий коэффициент мощности, что обеспечивает экономию электроэнергии. Также, данный тип двигателей является наиболее надежным и простым в эксплуатации. Пленум: При изготовлении используется высококачественная гальванизированная сталь толщиной 0,7 мм. Воздушный фильтр: Стандартный фильтр изготавливается из моющегося синтетического полипропилена с рамкой из оцинкованной стали и стальной сетчатой решеткой. Также, доступны алюминиевые фильтры тонкой очистки по запросу. Дренажный поддон: Стандартный дренажный поддон изготавливается из высокоуглеродистой стали без использования сварки, что предотвращает появление коррозии и снабжен изоляцией толщиной 5 мм. Также доступны поддоны увеличенного объема по запросу. Стандартная комплектация: Пленум с фильтром; Гидрофобное покрытие теплообменника; Клеммная коробка для подключения устройств управления; Трехскоростной вентилятор; Дренажный поддон; Левое или правое подключение. Опции: Компактный термостат; Настенный пульт; Комплект для подключения 2-х или 3-х ходового клапана. Высоконапорное исполнение (60Па); | Япония |  | шт | 1 | [7 empty] | Япония | 810 | 1360 | 1325 | 497 | 230 | 3 года | 19.3 | 26.8 | 9.41 | 15.67 | 6.88 | 9.71 | 4.83 | 6.83 | 0,165 | 45 | 220-240 В, 1 фаза, 50 Гц | охлаждение / обогрев | -5 | +43 | R407 | 3/4” (наружная резьба) | 3/4” (внутренняя резьба) | 3/4” (внутренняя резьба)
| KP-Kito-4R2P-170 | Канальные фанкойлы 2-х трубные 4-х рядные | Канальные фанкойлы серии KITO KP-Kito-4R2P-170 | KP-Kito-4R2P-170 | 38.3 | TRUE | TRUE | Бытовая техника и аксессуары | шт | FALSE | KITANO |  | 18% | Описание Модельный ряд канальных фанкойлов Kitano был специально разработан с учетом требований европейского рынка систем центрального кондиционирования. Конструкция агрегатов оптимизирована для достижения наилучших эксплуатационных параметров при низком уровне энергопотребления СКВ. При разработке данной серии были учтены особенности монтажа для облегчения технического и сервисного обслуживания фанкойлов на объектах с различными функциональными и архитектурными особенностями. Канальные фанкойлы предусматривают их скрытую установку. Агрегаты могут быть смонтированы в межпотолочном пространстве, за подвесным потолком либо в соседнем помещении, которое находится поблизости от рабочей зоны. Подача и забор воздуха из кондиционируемого помещения осуществляется по системе воздуховодов. Фанкойлы канального исполнения предназначены для работы в системах кондиционирования на охлажденной воде. Они выполняют функцию комплексной обработки воздуха в помещениях любого типа площадью от 20 м2. Использование воздушного теплообменника повышенной эффективности обеспечивает высокое качество обработки воздуха. Корпус: Для наружного кожуха использована высококачественная гальванизированная сталь толщиной 0,7 мм. Для креплений теплообменника и основания двигателя использована сталь толщиной 1 мм, что обеспечивает максимальную жесткость и надежность конструкции. Теплообменник: Изготовлен бесшовным методом из тянутой медной трубки, снабжен алюминиевым оребрением с противокоррозионным покрытием Blue Fin. Также каждый теплообменник проходит тщательный выходной контроль, что обеспечивает максимальную степень надежности. Коллекторы: Высококачественные латунные со специально разработанной конструкцией для понижения гидравлического сопротивления. Воздуховыпускной клапан встраивается на заводе изготовителя и входит в стандартную комплектацию. Также каждый коллектор комплектуется защитной скобой, которая защищает коллектор от случайного повреждения при монтаже. Вентилятор: Малошумный центробежный с загнутыми вперед лопатками. Рабочее колесо и двигатель вентилятора динамически и статистически сбалансированы по двум плоскостям. Мотор: Используются трехскоростные асинхронные двигатели с постоянным разделением емкости (PSC). Данные двигатели имеют оптимальный КПД и высокий коэффициент мощности, что обеспечивает экономию электроэнергии. Также, данный тип двигателей является наиболее надежным и простым в эксплуатации. Пленум: При изготовлении используется высококачественная гальванизированная сталь толщиной 0,7 мм. Воздушный фильтр: Стандартный фильтр изготавливается из моющегося синтетического полипропилена с рамкой из оцинкованной стали и стальной сетчатой решеткой. Также, доступны алюминиевые фильтры тонкой очистки по запросу. Дренажный поддон: Стандартный дренажный поддон изготавливается из высокоуглеродистой стали без использования сварки, что предотвращает появление коррозии и снабжен изоляцией толщиной 5 мм. Также доступны поддоны увеличенного объема по запросу. Стандартная комплектация: Пленум с фильтром; Гидрофобное покрытие теплообменника; Клеммная коробка для подключения устройств управления; Трехскоростной вентилятор; Дренажный поддон; Левое или правое подключение. Опции: Компактный термостат; Настенный пульт; Комплект для подключения 2-х или 3-х ходового клапана. Высоконапорное исполнение (60Па); | Япония |  | шт | 1 | [7 empty] | Япония | 1000 | 1700 | 1515 | 497 | 230 | 3 года | 32.3 | 33.8 | 11.59 | 19.19 | 8.59 | 12.57 | 6.09 | 8.51 | 0,2 | 47 | 220-240 В, 1 фаза, 50 Гц | охлаждение / обогрев | -5 | +43 | R407 | 3/4” (наружная резьба) | 3/4” (внутренняя резьба) | 3/4” (внутренняя резьба)
| KP-Kito-4R2P-204 | Канальные фанкойлы 2-х трубные 4-х рядные | Канальные фанкойлы серии KITO KP-Kito-4R2P-204 | KP-Kito-4R2P-204 | 40.4 | TRUE | TRUE | Бытовая техника и аксессуары | шт | FALSE | KITANO |  | 18% | Описание Модельный ряд канальных фанкойлов Kitano был специально разработан с учетом требований европейского рынка систем центрального кондиционирования. Конструкция агрегатов оптимизирована для достижения наилучших эксплуатационных параметров при низком уровне энергопотребления СКВ. При разработке данной серии были учтены особенности монтажа для облегчения технического и сервисного обслуживания фанкойлов на объектах с различными функциональными и архитектурными особенностями. Канальные фанкойлы предусматривают их скрытую установку. Агрегаты могут быть смонтированы в межпотолочном пространстве, за подвесным потолком либо в соседнем помещении, которое находится поблизости от рабочей зоны. Подача и забор воздуха из кондиционируемого помещения осуществляется по системе воздуховодов. Фанкойлы канального исполнения предназначены для работы в системах кондиционирования на охлажденной воде. Они выполняют функцию комплексной обработки воздуха в помещениях любого типа площадью от 20 м2. Использование воздушного теплообменника повышенной эффективности обеспечивает высокое качество обработки воздуха. Корпус: Для наружного кожуха использована высококачественная гальванизированная сталь толщиной 0,7 мм. Для креплений теплообменника и основания двигателя использована сталь толщиной 1 мм, что обеспечивает максимальную жесткость и надежность конструкции. Теплообменник: Изготовлен бесшовным методом из тянутой медной трубки, снабжен алюминиевым оребрением с противокоррозионным покрытием Blue Fin. Также каждый теплообменник проходит тщательный выходной контроль, что обеспечивает максимальную степень надежности. Коллекторы: Высококачественные латунные со специально разработанной конструкцией для понижения гидравлического сопротивления. Воздуховыпускной клапан встраивается на заводе изготовителя и входит в стандартную комплектацию. Также каждый коллектор комплектуется защитной скобой, которая защищает коллектор от случайного повреждения при монтаже. Вентилятор: Малошумный центробежный с загнутыми вперед лопатками. Рабочее колесо и двигатель вентилятора динамически и статистически сбалансированы по двум плоскостям. Мотор: Используются трехскоростные асинхронные двигатели с постоянным разделением емкости (PSC). Данные двигатели имеют оптимальный КПД и высокий коэффициент мощности, что обеспечивает экономию электроэнергии. Также, данный тип двигателей является наиболее надежным и простым в эксплуатации. Пленум: При изготовлении используется высококачественная гальванизированная сталь толщиной 0,7 мм. Воздушный фильтр: Стандартный фильтр изготавливается из моющегося синтетического полипропилена с рамкой из оцинкованной стали и стальной сетчатой решеткой. Также, доступны алюминиевые фильтры тонкой очистки по запросу. Дренажный поддон: Стандартный дренажный поддон изготавливается из высокоуглеродистой стали без использования сварки, что предотвращает появление коррозии и снабжен изоляцией толщиной 5 мм. Также доступны поддоны увеличенного объема по запросу. Стандартная комплектация: Пленум с фильтром; Гидрофобное покрытие теплообменника; Клеммная коробка для подключения устройств управления; Трехскоростной вентилятор; Дренажный поддон; Левое или правое подключение. Опции: Компактный термостат; Настенный пульт; Комплект для подключения 2-х или 3-х ходового клапана. Высоконапорное исполнение (60Па); | Япония |  | шт | 1 | [7 empty] | Япония | 1220 | 2040 | 1635 | 497 | 230 | 3 года | 19.9 | 42.1 | 13.91 | 22.9 | 10.31 | 15.25 | 7.35 | 10.19 | 0,235 | 48 | 220-240 В, 1 фаза, 50 Гц | охлаждение / обогрев | -5 | +43 | R407 | 3/4” (наружная резьба) | 3/4” (внутренняя резьба) | 3/4” (внутренняя резьба)
| KP-Kito-4R2P-238 | Канальные фанкойлы 2-х трубные 4-х рядные | Канальные фанкойлы серии KITO KP-Kito-4R2P-238 | KP-Kito-4R2P-238 | 43 | TRUE | TRUE | Бытовая техника и аксессуары | шт | FALSE | KITANO |  | 18% | Описание Модельный ряд канальных фанкойлов Kitano был специально разработан с учетом требований европейского рынка систем центрального кондиционирования. Конструкция агрегатов оптимизирована для достижения наилучших эксплуатационных параметров при низком уровне энергопотребления СКВ. При разработке данной серии были учтены особенности монтажа для облегчения технического и сервисного обслуживания фанкойлов на объектах с различными функциональными и архитектурными особенностями. Канальные фанкойлы предусматривают их скрытую установку. Агрегаты могут быть смонтированы в межпотолочном пространстве, за подвесным потолком либо в соседнем помещении, которое находится поблизости от рабочей зоны. Подача и забор воздуха из кондиционируемого помещения осуществляется по системе воздуховодов. Фанкойлы канального исполнения предназначены для работы в системах кондиционирования на охлажденной воде. Они выполняют функцию комплексной обработки воздуха в помещениях любого типа площадью от 20 м2. Использование воздушного теплообменника повышенной эффективности обеспечивает высокое качество обработки воздуха. Корпус: Для наружного кожуха использована высококачественная гальванизированная сталь толщиной 0,7 мм. Для креплений теплообменника и основания двигателя использована сталь толщиной 1 мм, что обеспечивает максимальную жесткость и надежность конструкции. Теплообменник: Изготовлен бесшовным методом из тянутой медной трубки, снабжен алюминиевым оребрением с противокоррозионным покрытием Blue Fin. Также каждый теплообменник проходит тщательный выходной контроль, что обеспечивает максимальную степень надежности. Коллекторы: Высококачественные латунные со специально разработанной конструкцией для понижения гидравлического сопротивления. Воздуховыпускной клапан встраивается на заводе изготовителя и входит в стандартную комплектацию. Также каждый коллектор комплектуется защитной скобой, которая защищает коллектор от случайного повреждения при монтаже. Вентилятор: Малошумный центробежный с загнутыми вперед лопатками. Рабочее колесо и двигатель вентилятора динамически и статистически сбалансированы по двум плоскостям. Мотор: Используются трехскоростные асинхронные двигатели с постоянным разделением емкости (PSC). Данные двигатели имеют оптимальный КПД и высокий коэффициент мощности, что обеспечивает экономию электроэнергии. Также, данный тип двигателей является наиболее надежным и простым в эксплуатации. Пленум: При изготовлении используется высококачественная гальванизированная сталь толщиной 0,7 мм. Воздушный фильтр: Стандартный фильтр изготавливается из моющегося синтетического полипропилена с рамкой из оцинкованной стали и стальной сетчатой решеткой. Также, доступны алюминиевые фильтры тонкой очистки по запросу. Дренажный поддон: Стандартный дренажный поддон изготавливается из высокоуглеродистой стали без использования сварки, что предотвращает появление коррозии и снабжен изоляцией толщиной 5 мм. Также доступны поддоны увеличенного объема по запросу. Стандартная комплектация: Пленум с фильтром; Гидрофобное покрытие теплообменника; Клеммная коробка для подключения устройств управления; Трехскоростной вентилятор; Дренажный поддон; Левое или правое подключение. Опции: Компактный термостат; Настенный пульт; Комплект для подключения 2-х или 3-х ходового клапана. Высоконапорное исполнение (60Па); | Япония |  | шт | 1 | [7 empty] | Япония | 1430 | 2380 | 1795 | 497 | 230 | 3 года | 28.16 | 48.2 | 16.59 | 24.74 | 12.13 | 17.18 | 8.61 | 11.97 | 0,285 | 51 | 220-240 В, 1 фаза, 50 Гц | охлаждение / обогрев | -5 | +43 | R407 | 3/4” (наружная резьба) | 3/4” (внутренняя резьба) | 3/4” (внутренняя резьба)
| KP-Kito-4R4P-34 | Канальные фанкойлы 4-х трубные 3+1-рядные | Канальные фанкойлы серии KITO KP-Kito-4R4P-34 | KP-Kito-4R4P-34 | 15.5 | TRUE | TRUE | Бытовая техника и аксессуары | шт | FALSE | KITANO |  | 18% | Описание Модельный ряд канальных фанкойлов Kitano был специально разработан с учетом требований европейского рынка систем центрального кондиционирования. Конструкция агрегатов оптимизирована для достижения наилучших эксплуатационных параметров при низком уровне энергопотребления СКВ. При разработке данной серии были учтены особенности монтажа для облегчения технического и сервисного обслуживания фанкойлов на объектах с различными функциональными и архитектурными особенностями. Канальные фанкойлы предусматривают их скрытую установку. Агрегаты могут быть смонтированы в межпотолочном пространстве, за подвесным потолком либо в соседнем помещении, которое находится поблизости от рабочей зоны. Подача и забор воздуха из кондиционируемого помещения осуществляется по системе воздуховодов. Фанкойлы канального исполнения предназначены для работы в системах кондиционирования на охлажденной воде. Они выполняют функцию комплексной обработки воздуха в помещениях любого типа площадью от 20 м2. Использование воздушного теплообменника повышенной эффективности обеспечивает высокое качество обработки воздуха. Корпус: Для наружного кожуха использована высококачественная гальванизированная сталь толщиной 0,7 мм. Для креплений теплообменника и основания двигателя использована сталь толщиной 1 мм, что обеспечивает максимальную жесткость и надежность конструкции. Теплообменник: Изготовлен бесшовным методом из тянутой медной трубки, снабжен алюминиевым оребрением с противокоррозионным покрытием Blue Fin. Также каждый теплообменник проходит тщательный выходной контроль, что обеспечивает максимальную степень надежности. Коллекторы: Высококачественные латунные со специально разработанной конструкцией для понижения гидравлического сопротивления. Воздуховыпускной клапан встраивается на заводе изготовителя и входит в стандартную комплектацию. Также каждый коллектор комплектуется защитной скобой, которая защищает коллектор от случайного повреждения при монтаже. Вентилятор: Малошумный центробежный с загнутыми вперед лопатками. Рабочее колесо и двигатель вентилятора динамически и статистически сбалансированы по двум плоскостям. Мотор: Используются трехскоростные асинхронные двигатели с постоянным разделением емкости (PSC). Данные двигатели имеют оптимальный КПД и высокий коэффициент мощности, что обеспечивает экономию электроэнергии. Также, данный тип двигателей является наиболее надежным и простым в эксплуатации. Пленум: При изготовлении используется высококачественная гальванизированная сталь толщиной 0,7 мм. Воздушный фильтр: Стандартный фильтр изготавливается из моющегося синтетического полипропилена с рамкой из оцинкованной стали и стальной сетчатой решеткой. Также, доступны алюминиевые фильтры тонкой очистки по запросу. Дренажный поддон: Стандартный дренажный поддон изготавливается из высокоуглеродистой стали без использования сварки, что предотвращает появление коррозии и снабжен изоляцией толщиной 5 мм. Также доступны поддоны увеличенного объема по запросу. Стандартная комплектация: Пленум с фильтром; Гидрофобное покрытие теплообменника; Клеммная коробка для подключения устройств управления; Трехскоростной вентилятор; Дренажный поддон; Левое или правое подключение. Опции: Компактный термостат; Настенный пульт; Комплект для подключения 2-х или 3-х ходового клапана. Высоконапорное исполнение (60Па); | Япония |  | шт | 1 | [7 empty] | Япония | 200 | 340 | 635 | 497 | 230 | 3 года | 12 | 6.5 | 2.42 | 3.68 | 1.58 | 2.26 | 1.16 | 1.58 | 0,046 | 37 | 220-240 В, 1 фаза, 50 Гц | охлаждение / обогрев | -5 | +43 | R407 | 3/4” (наружная резьба) | 3/4” (внутренняя резьба) | 3/4” (внутренняя резьба)
| KP-Kito-4R4P-51 | Канальные фанкойлы 4-х трубные 3+1-рядные | Канальные фанкойлы серии KITO KP-Kito-4R4P-51 | KP-Kito-4R4P-51 | 18.2 | TRUE | TRUE | Бытовая техника и аксессуары | шт | FALSE | KITANO |  | 18% | Описание Модельный ряд канальных фанкойлов Kitano был специально разработан с учетом требований европейского рынка систем центрального кондиционирования. Конструкция агрегатов оптимизирована для достижения наилучших эксплуатационных параметров при низком уровне энергопотребления СКВ. При разработке данной серии были учтены особенности монтажа для облегчения технического и сервисного обслуживания фанкойлов на объектах с различными функциональными и архитектурными особенностями. Канальные фанкойлы предусматривают их скрытую установку. Агрегаты могут быть смонтированы в межпотолочном пространстве, за подвесным потолком либо в соседнем помещении, которое находится поблизости от рабочей зоны. Подача и забор воздуха из кондиционируемого помещения осуществляется по системе воздуховодов. Фанкойлы канального исполнения предназначены для работы в системах кондиционирования на охлажденной воде. Они выполняют функцию комплексной обработки воздуха в помещениях любого типа площадью от 20 м2. Использование воздушного теплообменника повышенной эффективности обеспечивает высокое качество обработки воздуха. Корпус: Для наружного кожуха использована высококачественная гальванизированная сталь толщиной 0,7 мм. Для креплений теплообменника и основания двигателя использована сталь толщиной 1 мм, что обеспечивает максимальную жесткость и надежность конструкции. Теплообменник: Изготовлен бесшовным методом из тянутой медной трубки, снабжен алюминиевым оребрением с противокоррозионным покрытием Blue Fin. Также каждый теплообменник проходит тщательный выходной контроль, что обеспечивает максимальную степень надежности. Коллекторы: Высококачественные латунные со специально разработанной конструкцией для понижения гидравлического сопротивления. Воздуховыпускной клапан встраивается на заводе изготовителя и входит в стандартную комплектацию. Также каждый коллектор комплектуется защитной скобой, которая защищает коллектор от случайного повреждения при монтаже. Вентилятор: Малошумный центробежный с загнутыми вперед лопатками. Рабочее колесо и двигатель вентилятора динамически и статистически сбалансированы по двум плоскостям. Мотор: Используются трехскоростные асинхронные двигатели с постоянным разделением емкости (PSC). Данные двигатели имеют оптимальный КПД и высокий коэффициент мощности, что обеспечивает экономию электроэнергии. Также, данный тип двигателей является наиболее надежным и простым в эксплуатации. Пленум: При изготовлении используется высококачественная гальванизированная сталь толщиной 0,7 мм. Воздушный фильтр: Стандартный фильтр изготавливается из моющегося синтетического полипропилена с рамкой из оцинкованной стали и стальной сетчатой решеткой. Также, доступны алюминиевые фильтры тонкой очистки по запросу. Дренажный поддон: Стандартный дренажный поддон изготавливается из высокоуглеродистой стали без использования сварки, что предотвращает появление коррозии и снабжен изоляцией толщиной 5 мм. Также доступны поддоны увеличенного объема по запросу. Стандартная комплектация: Пленум с фильтром; Гидрофобное покрытие теплообменника; Клеммная коробка для подключения устройств управления; Трехскоростной вентилятор; Дренажный поддон; Левое или правое подключение. Опции: Компактный термостат; Настенный пульт; Комплект для подключения 2-х или 3-х ходового клапана. Высоконапорное исполнение (60Па); | Япония |  | шт | 1 | [7 empty] | Япония | 300 | 510 | 755 | 497 | 230 | 3 года | 23 | 9.8 | 3.57 | 5.25 | 2.31 | 3.42 | 1.68 | 2.31 | 0,06 | 38 | 220-240 В, 1 фаза, 50 Гц | охлаждение / обогрев | -5 | +43 | R407 | 3/4” (наружная резьба) | 3/4” (внутренняя резьба) | 3/4” (внутренняя резьба)
| KP-Kito-4R4P-68 | Канальные фанкойлы 4-х трубные 3+1-рядные | Канальные фанкойлы серии KITO KP-Kito-4R4P-68 | KP-Kito-4R4P-68 | 20.9 | TRUE | TRUE | Бытовая техника и аксессуары | шт | FALSE | KITANO |  | 18% | Описание Модельный ряд канальных фанкойлов Kitano был специально разработан с учетом требований европейского рынка систем центрального кондиционирования. Конструкция агрегатов оптимизирована для достижения наилучших эксплуатационных параметров при низком уровне энергопотребления СКВ. При разработке данной серии были учтены особенности монтажа для облегчения технического и сервисного обслуживания фанкойлов на объектах с различными функциональными и архитектурными особенностями. Канальные фанкойлы предусматривают их скрытую установку. Агрегаты могут быть смонтированы в межпотолочном пространстве, за подвесным потолком либо в соседнем помещении, которое находится поблизости от рабочей зоны. Подача и забор воздуха из кондиционируемого помещения осуществляется по системе воздуховодов. Фанкойлы канального исполнения предназначены для работы в системах кондиционирования на охлажденной воде. Они выполняют функцию комплексной обработки воздуха в помещениях любого типа площадью от 20 м2. Использование воздушного теплообменника повышенной эффективности обеспечивает высокое качество обработки воздуха. Корпус: Для наружного кожуха использована высококачественная гальванизированная сталь толщиной 0,7 мм. Для креплений теплообменника и основания двигателя использована сталь толщиной 1 мм, что обеспечивает максимальную жесткость и надежность конструкции. Теплообменник: Изготовлен бесшовным методом из тянутой медной трубки, снабжен алюминиевым оребрением с противокоррозионным покрытием Blue Fin. Также каждый теплообменник проходит тщательный выходной контроль, что обеспечивает максимальную степень надежности. Коллекторы: Высококачественные латунные со специально разработанной конструкцией для понижения гидравлического сопротивления. Воздуховыпускной клапан встраивается на заводе изготовителя и входит в стандартную комплектацию. Также каждый коллектор комплектуется защитной скобой, которая защищает коллектор от случайного повреждения при монтаже. Вентилятор: Малошумный центробежный с загнутыми вперед лопатками. Рабочее колесо и двигатель вентилятора динамически и статистически сбалансированы по двум плоскостям. Мотор: Используются трехскоростные асинхронные двигатели с постоянным разделением емкости (PSC). Данные двигатели имеют оптимальный КПД и высокий коэффициент мощности, что обеспечивает экономию электроэнергии. Также, данный тип двигателей является наиболее надежным и простым в эксплуатации. Пленум: При изготовлении используется высококачественная гальванизированная сталь толщиной 0,7 мм. Воздушный фильтр: Стандартный фильтр изготавливается из моющегося синтетического полипропилена с рамкой из оцинкованной стали и стальной сетчатой решеткой. Также, доступны алюминиевые фильтры тонкой очистки по запросу. Дренажный поддон: Стандартный дренажный поддон изготавливается из высокоуглеродистой стали без использования сварки, что предотвращает появление коррозии и снабжен изоляцией толщиной 5 мм. Также доступны поддоны увеличенного объема по запросу. Стандартная комплектация: Пленум с фильтром; Гидрофобное покрытие теплообменника; Клеммная коробка для подключения устройств управления; Трехскоростной вентилятор; Дренажный поддон; Левое или правое подключение. Опции: Компактный термостат; Настенный пульт; Комплект для подключения 2-х или 3-х ходового клапана. Высоконапорное исполнение (60Па); | Япония |  | шт | 1 | [7 empty] | Япония | 400 | 680 | 865 | 497 | 230 | 3 года | 16 | 12.1 | 3.99 | 7.01 | 2.84 | 4.2 | 2 | 2.84 | 0,08 | 41 | 220-240 В, 1 фаза, 50 Гц | охлаждение / обогрев | -5 | +43 | R407 | 3/4” (наружная резьба) | 3/4” (внутренняя резьба) | 3/4” (внутренняя резьба)
| KP-Kito-4R4P-85 | Канальные фанкойлы 4-х трубные 3+1-рядные | Канальные фанкойлы серии KITO KP-Kito-4R4P-85 | KP-Kito-4R4P-85 | 22.1 | TRUE | TRUE | Бытовая техника и аксессуары | шт | FALSE | KITANO |  | 18% | Описание Модельный ряд канальных фанкойлов Kitano был специально разработан с учетом требований европейского рынка систем центрального кондиционирования. Конструкция агрегатов оптимизирована для достижения наилучших эксплуатационных параметров при низком уровне энергопотребления СКВ. При разработке данной серии были учтены особенности монтажа для облегчения технического и сервисного обслуживания фанкойлов на объектах с различными функциональными и архитектурными особенностями. Канальные фанкойлы предусматривают их скрытую установку. Агрегаты могут быть смонтированы в межпотолочном пространстве, за подвесным потолком либо в соседнем помещении, которое находится поблизости от рабочей зоны. Подача и забор воздуха из кондиционируемого помещения осуществляется по системе воздуховодов. Фанкойлы канального исполнения предназначены для работы в системах кондиционирования на охлажденной воде. Они выполняют функцию комплексной обработки воздуха в помещениях любого типа площадью от 20 м2. Использование воздушного теплообменника повышенной эффективности обеспечивает высокое качество обработки воздуха. Корпус: Для наружного кожуха использована высококачественная гальванизированная сталь толщиной 0,7 мм. Для креплений теплообменника и основания двигателя использована сталь толщиной 1 мм, что обеспечивает максимальную жесткость и надежность конструкции. Теплообменник: Изготовлен бесшовным методом из тянутой медной трубки, снабжен алюминиевым оребрением с противокоррозионным покрытием Blue Fin. Также каждый теплообменник проходит тщательный выходной контроль, что обеспечивает максимальную степень надежности. Коллекторы: Высококачественные латунные со специально разработанной конструкцией для понижения гидравлического сопротивления. Воздуховыпускной клапан встраивается на заводе изготовителя и входит в стандартную комплектацию. Также каждый коллектор комплектуется защитной скобой, которая защищает коллектор от случайного повреждения при монтаже. Вентилятор: Малошумный центробежный с загнутыми вперед лопатками. Рабочее колесо и двигатель вентилятора динамически и статистически сбалансированы по двум плоскостям. Мотор: Используются трехскоростные асинхронные двигатели с постоянным разделением емкости (PSC). Данные двигатели имеют оптимальный КПД и высокий коэффициент мощности, что обеспечивает экономию электроэнергии. Также, данный тип двигателей является наиболее надежным и простым в эксплуатации. Пленум: При изготовлении используется высококачественная гальванизированная сталь толщиной 0,7 мм. Воздушный фильтр: Стандартный фильтр изготавливается из моющегося синтетического полипропилена с рамкой из оцинкованной стали и стальной сетчатой решеткой. Также, доступны алюминиевые фильтры тонкой очистки по запросу. Дренажный поддон: Стандартный дренажный поддон изготавливается из высокоуглеродистой стали без использования сварки, что предотвращает появление коррозии и снабжен изоляцией толщиной 5 мм. Также доступны поддоны увеличенного объема по запросу. Стандартная комплектация: Пленум с фильтром; Гидрофобное покрытие теплообменника; Клеммная коробка для подключения устройств управления; Трехскоростной вентилятор; Дренажный поддон; Левое или правое подключение. Опции: Компактный термостат; Настенный пульт; Комплект для подключения 2-х или 3-х ходового клапана. Высоконапорное исполнение (60Па); | Япония |  | шт | 1 | [7 empty] | Япония | 510 | 850 | 945 | 497 | 230 | 3 года | 24 | 14.6 | 5.25 | 8.43 | 3.68 | 5.09 | 2.63 | 3.57 | 0,096 | 43 | 220-240 В, 1 фаза, 50 Гц | охлаждение / обогрев | -5 | +43 | R407 | 3/4” (наружная резьба) | 3/4” (внутренняя резьба) | 3/4” (внутренняя резьба)
| KP-Kito-4R4P-102 | Канальные фанкойлы 4-х трубные 3+1-рядные | Канальные фанкойлы серии KITO KP-Kito-4R4P-102 | KP-Kito-4R4P-102 | 24.2 | TRUE | TRUE | Бытовая техника и аксессуары | шт | FALSE | KITANO |  | 18% | Описание Модельный ряд канальных фанкойлов Kitano был специально разработан с учетом требований европейского рынка систем центрального кондиционирования. Конструкция агрегатов оптимизирована для достижения наилучших эксплуатационных параметров при низком уровне энергопотребления СКВ. При разработке данной серии были учтены особенности монтажа для облегчения технического и сервисного обслуживания фанкойлов на объектах с различными функциональными и архитектурными особенностями. Канальные фанкойлы предусматривают их скрытую установку. Агрегаты могут быть смонтированы в межпотолочном пространстве, за подвесным потолком либо в соседнем помещении, которое находится поблизости от рабочей зоны. Подача и забор воздуха из кондиционируемого помещения осуществляется по системе воздуховодов. Фанкойлы канального исполнения предназначены для работы в системах кондиционирования на охлажденной воде. Они выполняют функцию комплексной обработки воздуха в помещениях любого типа площадью от 20 м2. Использование воздушного теплообменника повышенной эффективности обеспечивает высокое качество обработки воздуха. Корпус: Для наружного кожуха использована высококачественная гальванизированная сталь толщиной 0,7 мм. Для креплений теплообменника и основания двигателя использована сталь толщиной 1 мм, что обеспечивает максимальную жесткость и надежность конструкции. Теплообменник: Изготовлен бесшовным методом из тянутой медной трубки, снабжен алюминиевым оребрением с противокоррозионным покрытием Blue Fin. Также каждый теплообменник проходит тщательный выходной контроль, что обеспечивает максимальную степень надежности. Коллекторы: Высококачественные латунные со специально разработанной конструкцией для понижения гидравлического сопротивления. Воздуховыпускной клапан встраивается на заводе изготовителя и входит в стандартную комплектацию. Также каждый коллектор комплектуется защитной скобой, которая защищает коллектор от случайного повреждения при монтаже. Вентилятор: Малошумный центробежный с загнутыми вперед лопатками. Рабочее колесо и двигатель вентилятора динамически и статистически сбалансированы по двум плоскостям. Мотор: Используются трехскоростные асинхронные двигатели с постоянным разделением емкости (PSC). Данные двигатели имеют оптимальный КПД и высокий коэффициент мощности, что обеспечивает экономию электроэнергии. Также, данный тип двигателей является наиболее надежным и простым в эксплуатации. Пленум: При изготовлении используется высококачественная гальванизированная сталь толщиной 0,7 мм. Воздушный фильтр: Стандартный фильтр изготавливается из моющегося синтетического полипропилена с рамкой из оцинкованной стали и стальной сетчатой решеткой. Также, доступны алюминиевые фильтры тонкой очистки по запросу. Дренажный поддон: Стандартный дренажный поддон изготавливается из высокоуглеродистой стали без использования сварки, что предотвращает появление коррозии и снабжен изоляцией толщиной 5 мм. Также доступны поддоны увеличенного объема по запросу. Стандартная комплектация: Пленум с фильтром; Гидрофобное покрытие теплообменника; Клеммная коробка для подключения устройств управления; Трехскоростной вентилятор; Дренажный поддон; Левое или правое подключение. Опции: Компактный термостат; Настенный пульт; Комплект для подключения 2-х или 3-х ходового клапана. Высоконапорное исполнение (60Па); | Япония |  | шт | 1 | [7 empty] | Япония | 610 | 1020 | 1055 | 497 | 230 | 3 года | 30 | 17.4 | 6.3 | 9.86 | 4.1 | 6.09 | 2.94 | 3.99 | 0,11 | 44 | 220-240 В, 1 фаза, 50 Гц | охлаждение / обогрев | -5 | +43 | R407 | 3/4” (наружная резьба) | 3/4” (внутренняя резьба) | 3/4” (внутренняя резьба)
| KP-Kito-4R4P-136 | Канальные фанкойлы 4-х трубные 3+1-рядные | Канальные фанкойлы серии KITO KP-Kito-4R4P-136 | KP-Kito-4R4P-136 | 33.1 | TRUE | TRUE | Бытовая техника и аксессуары | шт | FALSE | KITANO |  | 18% | Описание Модельный ряд канальных фанкойлов Kitano был специально разработан с учетом требований европейского рынка систем центрального кондиционирования. Конструкция агрегатов оптимизирована для достижения наилучших эксплуатационных параметров при низком уровне энергопотребления СКВ. При разработке данной серии были учтены особенности монтажа для облегчения технического и сервисного обслуживания фанкойлов на объектах с различными функциональными и архитектурными особенностями. Канальные фанкойлы предусматривают их скрытую установку. Агрегаты могут быть смонтированы в межпотолочном пространстве, за подвесным потолком либо в соседнем помещении, которое находится поблизости от рабочей зоны. Подача и забор воздуха из кондиционируемого помещения осуществляется по системе воздуховодов. Фанкойлы канального исполнения предназначены для работы в системах кондиционирования на охлажденной воде. Они выполняют функцию комплексной обработки воздуха в помещениях любого типа площадью от 20 м2. Использование воздушного теплообменника повышенной эффективности обеспечивает высокое качество обработки воздуха. Корпус: Для наружного кожуха использована высококачественная гальванизированная сталь толщиной 0,7 мм. Для креплений теплообменника и основания двигателя использована сталь толщиной 1 мм, что обеспечивает максимальную жесткость и надежность конструкции. Теплообменник: Изготовлен бесшовным методом из тянутой медной трубки, снабжен алюминиевым оребрением с противокоррозионным покрытием Blue Fin. Также каждый теплообменник проходит тщательный выходной контроль, что обеспечивает максимальную степень надежности. Коллекторы: Высококачественные латунные со специально разработанной конструкцией для понижения гидравлического сопротивления. Воздуховыпускной клапан встраивается на заводе изготовителя и входит в стандартную комплектацию. Также каждый коллектор комплектуется защитной скобой, которая защищает коллектор от случайного повреждения при монтаже. Вентилятор: Малошумный центробежный с загнутыми вперед лопатками. Рабочее колесо и двигатель вентилятора динамически и статистически сбалансированы по двум плоскостям. Мотор: Используются трехскоростные асинхронные двигатели с постоянным разделением емкости (PSC). Данные двигатели имеют оптимальный КПД и высокий коэффициент мощности, что обеспечивает экономию электроэнергии. Также, данный тип двигателей является наиболее надежным и простым в эксплуатации. Пленум: При изготовлении используется высококачественная гальванизированная сталь толщиной 0,7 мм. Воздушный фильтр: Стандартный фильтр изготавливается из моющегося синтетического полипропилена с рамкой из оцинкованной стали и стальной сетчатой решеткой. Также, доступны алюминиевые фильтры тонкой очистки по запросу. Дренажный поддон: Стандартный дренажный поддон изготавливается из высокоуглеродистой стали без использования сварки, что предотвращает появление коррозии и снабжен изоляцией толщиной 5 мм. Также доступны поддоны увеличенного объема по запросу. Стандартная комплектация: Пленум с фильтром; Гидрофобное покрытие теплообменника; Клеммная коробка для подключения устройств управления; Трехскоростной вентилятор; Дренажный поддон; Левое или правое подключение. Опции: Компактный термостат; Настенный пульт; Комплект для подключения 2-х или 3-х ходового клапана. Высоконапорное исполнение (60Па); | Япония |  | шт | 1 | [7 empty] | Япония | 810 | 1360 | 1325 | 497 | 230 | 3 года | 25 | 22.1 | 8.19 | 13.65 | 5.46 | 7.69 | 3.89 | 5.36 | 0,165 | 45 | 220-240 В, 1 фаза, 50 Гц | охлаждение / обогрев | -5 | +43 | R407 | 3/4” (наружная резьба) | 3/4” (внутренняя резьба) | 3/4” (внутренняя резьба)
| KP-Kito-4R4P-170 | Канальные фанкойлы 4-х трубные 3+1-рядные | Канальные фанкойлы серии KITO KP-Kito-4R4P-170 | KP-Kito-4R4P-170 | 38.3 | TRUE | TRUE | Бытовая техника и аксессуары | шт | FALSE | KITANO |  | 18% | Описание Модельный ряд канальных фанкойлов Kitano был специально разработан с учетом требований европейского рынка систем центрального кондиционирования. Конструкция агрегатов оптимизирована для достижения наилучших эксплуатационных параметров при низком уровне энергопотребления СКВ. При разработке данной серии были учтены особенности монтажа для облегчения технического и сервисного обслуживания фанкойлов на объектах с различными функциональными и архитектурными особенностями. Канальные фанкойлы предусматривают их скрытую установку. Агрегаты могут быть смонтированы в межпотолочном пространстве, за подвесным потолком либо в соседнем помещении, которое находится поблизости от рабочей зоны. Подача и забор воздуха из кондиционируемого помещения осуществляется по системе воздуховодов. Фанкойлы канального исполнения предназначены для работы в системах кондиционирования на охлажденной воде. Они выполняют функцию комплексной обработки воздуха в помещениях любого типа площадью от 20 м2. Использование воздушного теплообменника повышенной эффективности обеспечивает высокое качество обработки воздуха. Корпус: Для наружного кожуха использована высококачественная гальванизированная сталь толщиной 0,7 мм. Для креплений теплообменника и основания двигателя использована сталь толщиной 1 мм, что обеспечивает максимальную жесткость и надежность конструкции. Теплообменник: Изготовлен бесшовным методом из тянутой медной трубки, снабжен алюминиевым оребрением с противокоррозионным покрытием Blue Fin. Также каждый теплообменник проходит тщательный выходной контроль, что обеспечивает максимальную степень надежности. Коллекторы: Высококачественные латунные со специально разработанной конструкцией для понижения гидравлического сопротивления. Воздуховыпускной клапан встраивается на заводе изготовителя и входит в стандартную комплектацию. Также каждый коллектор комплектуется защитной скобой, которая защищает коллектор от случайного повреждения при монтаже. Вентилятор: Малошумный центробежный с загнутыми вперед лопатками. Рабочее колесо и двигатель вентилятора динамически и статистически сбалансированы по двум плоскостям. Мотор: Используются трехскоростные асинхронные двигатели с постоянным разделением емкости (PSC). Данные двигатели имеют оптимальный КПД и высокий коэффициент мощности, что обеспечивает экономию электроэнергии. Также, данный тип двигателей является наиболее надежным и простым в эксплуатации. Пленум: При изготовлении используется высококачественная гальванизированная сталь толщиной 0,7 мм. Воздушный фильтр: Стандартный фильтр изготавливается из моющегося синтетического полипропилена с рамкой из оцинкованной стали и стальной сетчатой решеткой. Также, доступны алюминиевые фильтры тонкой очистки по запросу. Дренажный поддон: Стандартный дренажный поддон изготавливается из высокоуглеродистой стали без использования сварки, что предотвращает появление коррозии и снабжен изоляцией толщиной 5 мм. Также доступны поддоны увеличенного объема по запросу. Стандартная комплектация: Пленум с фильтром; Гидрофобное покрытие теплообменника; Клеммная коробка для подключения устройств управления; Трехскоростной вентилятор; Дренажный поддон; Левое или правое подключение. Опции: Компактный термостат; Настенный пульт; Комплект для подключения 2-х или 3-х ходового клапана. Высоконапорное исполнение (60Па); | Япония |  | шт | 1 | [7 empty] | Япония | 1000 | 1700 | 1515 | 497 | 230 | 3 года | 19 | 28.6 | 10.08 | 16.72 | 6.83 | 9.95 | 4.83 | 6.72 | 0,2 | 47 | 220-240 В, 1 фаза, 50 Гц | охлаждение / обогрев | -5 | +43 | R407 | 3/4” (наружная резьба) | 3/4” (внутренняя резьба) | 3/4” (внутренняя резьба)
| KP-Kito-4R4P-204 | Канальные фанкойлы 4-х трубные 3+1-рядные | Канальные фанкойлы серии KITO KP-Kito-4R4P-204 | KP-Kito-4R4P-204 | 40.4 | TRUE | TRUE | Бытовая техника и аксессуары | шт | FALSE | KITANO |  | 18% | Описание Модельный ряд канальных фанкойлов Kitano был специально разработан с учетом требований европейского рынка систем центрального кондиционирования. Конструкция агрегатов оптимизирована для достижения наилучших эксплуатационных параметров при низком уровне энергопотребления СКВ. При разработке данной серии были учтены особенности монтажа для облегчения технического и сервисного обслуживания фанкойлов на объектах с различными функциональными и архитектурными особенностями. Канальные фанкойлы предусматривают их скрытую установку. Агрегаты могут быть смонтированы в межпотолочном пространстве, за подвесным потолком либо в соседнем помещении, которое находится поблизости от рабочей зоны. Подача и забор воздуха из кондиционируемого помещения осуществляется по системе воздуховодов. Фанкойлы канального исполнения предназначены для работы в системах кондиционирования на охлажденной воде. Они выполняют функцию комплексной обработки воздуха в помещениях любого типа площадью от 20 м2. Использование воздушного теплообменника повышенной эффективности обеспечивает высокое качество обработки воздуха. Корпус: Для наружного кожуха использована высококачественная гальванизированная сталь толщиной 0,7 мм. Для креплений теплообменника и основания двигателя использована сталь толщиной 1 мм, что обеспечивает максимальную жесткость и надежность конструкции. Теплообменник: Изготовлен бесшовным методом из тянутой медной трубки, снабжен алюминиевым оребрением с противокоррозионным покрытием Blue Fin. Также каждый теплообменник проходит тщательный выходной контроль, что обеспечивает максимальную степень надежности. Коллекторы: Высококачественные латунные со специально разработанной конструкцией для понижения гидравлического сопротивления. Воздуховыпускной клапан встраивается на заводе изготовителя и входит в стандартную комплектацию. Также каждый коллектор комплектуется защитной скобой, которая защищает коллектор от случайного повреждения при монтаже. Вентилятор: Малошумный центробежный с загнутыми вперед лопатками. Рабочее колесо и двигатель вентилятора динамически и статистически сбалансированы по двум плоскостям. Мотор: Используются трехскоростные асинхронные двигатели с постоянным разделением емкости (PSC). Данные двигатели имеют оптимальный КПД и высокий коэффициент мощности, что обеспечивает экономию электроэнергии. Также, данный тип двигателей является наиболее надежным и простым в эксплуатации. Пленум: При изготовлении используется высококачественная гальванизированная сталь толщиной 0,7 мм. Воздушный фильтр: Стандартный фильтр изготавливается из моющегося синтетического полипропилена с рамкой из оцинкованной стали и стальной сетчатой решеткой. Также, доступны алюминиевые фильтры тонкой очистки по запросу. Дренажный поддон: Стандартный дренажный поддон изготавливается из высокоуглеродистой стали без использования сварки, что предотвращает появление коррозии и снабжен изоляцией толщиной 5 мм. Также доступны поддоны увеличенного объема по запросу. Стандартная комплектация: Пленум с фильтром; Гидрофобное покрытие теплообменника; Клеммная коробка для подключения устройств управления; Трехскоростной вентилятор; Дренажный поддон; Левое или правое подключение. Опции: Компактный термостат; Настенный пульт; Комплект для подключения 2-х или 3-х ходового клапана. Высоконапорное исполнение (60Па); | Япония |  | шт | 1 | [7 empty] | Япония | 1220 | 2040 | 1635 | 497 | 230 | 3 года | 30 | 34.7 | 12.08 | 19.95 | 8.19 | 12.08 | 5.78 | 8.09 | 0,235 | 48 | 220-240 В, 1 фаза, 50 Гц | охлаждение / обогрев | -5 | +43 | R407 | 3/4” (наружная резьба) | 3/4” (внутренняя резьба) | 3/4” (внутренняя резьба)
| KP-Kito-4R4P-238 | Канальные фанкойлы 4-х трубные 3+1-рядные | Канальные фанкойлы серии KITO KP-Kito-4R4P-238 | KP-Kito-4R4P-238 | 43 | TRUE | TRUE | Бытовая техника и аксессуары | шт | FALSE | KITANO |  | 18% | Описание Модельный ряд канальных фанкойлов Kitano был специально разработан с учетом требований европейского рынка систем центрального кондиционирования. Конструкция агрегатов оптимизирована для достижения наилучших эксплуатационных параметров при низком уровне энергопотребления СКВ. При разработке данной серии были учтены особенности монтажа для облегчения технического и сервисного обслуживания фанкойлов на объектах с различными функциональными и архитектурными особенностями. Канальные фанкойлы предусматривают их скрытую установку. Агрегаты могут быть смонтированы в межпотолочном пространстве, за подвесным потолком либо в соседнем помещении, которое находится поблизости от рабочей зоны. Подача и забор воздуха из кондиционируемого помещения осуществляется по системе воздуховодов. Фанкойлы канального исполнения предназначены для работы в системах кондиционирования на охлажденной воде. Они выполняют функцию комплексной обработки воздуха в помещениях любого типа площадью от 20 м2. Использование воздушного теплообменника повышенной эффективности обеспечивает высокое качество обработки воздуха. Корпус: Для наружного кожуха использована высококачественная гальванизированная сталь толщиной 0,7 мм. Для креплений теплообменника и основания двигателя использована сталь толщиной 1 мм, что обеспечивает максимальную жесткость и надежность конструкции. Теплообменник: Изготовлен бесшовным методом из тянутой медной трубки, снабжен алюминиевым оребрением с противокоррозионным покрытием Blue Fin. Также каждый теплообменник проходит тщательный выходной контроль, что обеспечивает максимальную степень надежности. Коллекторы: Высококачественные латунные со специально разработанной конструкцией для понижения гидравлического сопротивления. Воздуховыпускной клапан встраивается на заводе изготовителя и входит в стандартную комплектацию. Также каждый коллектор комплектуется защитной скобой, которая защищает коллектор от случайного повреждения при монтаже. Вентилятор: Малошумный центробежный с загнутыми вперед лопатками. Рабочее колесо и двигатель вентилятора динамически и статистически сбалансированы по двум плоскостям. Мотор: Используются трехскоростные асинхронные двигатели с постоянным разделением емкости (PSC). Данные двигатели имеют оптимальный КПД и высокий коэффициент мощности, что обеспечивает экономию электроэнергии. Также, данный тип двигателей является наиболее надежным и простым в эксплуатации. Пленум: При изготовлении используется высококачественная гальванизированная сталь толщиной 0,7 мм. Воздушный фильтр: Стандартный фильтр изготавливается из моющегося синтетического полипропилена с рамкой из оцинкованной стали и стальной сетчатой решеткой. Также, доступны алюминиевые фильтры тонкой очистки по запросу. Дренажный поддон: Стандартный дренажный поддон изготавливается из высокоуглеродистой стали без использования сварки, что предотвращает появление коррозии и снабжен изоляцией толщиной 5 мм. Также доступны поддоны увеличенного объема по запросу. Стандартная комплектация: Пленум с фильтром; Гидрофобное покрытие теплообменника; Клеммная коробка для подключения устройств управления; Трехскоростной вентилятор; Дренажный поддон; Левое или правое подключение. Опции: Компактный термостат; Настенный пульт; Комплект для подключения 2-х или 3-х ходового клапана. Высоконапорное исполнение (60Па); | Япония |  | шт | 1 | [7 empty] | Япония | 1430 | 2380 | 1795 | 497 | 230 | 3 года | 40 | 39 | 14.49 | 21.55 | 9.56 | 13.6 | 6.83 | 9.45 | 0,285 | 51 | 220-240 В, 1 фаза, 50 Гц | охлаждение / обогрев | -5 | +43 | R407 | 3/4” (наружная резьба) | 3/4” (внутренняя резьба) | 3/4” (внутренняя резьба)
| KP-Hino-3R2P-68 | Высоконапорные фанкойлы 2-х трубные 3-х рядные | Высоконапорные фанкойлы серии HINO KP-Hino-3R2P-68 | KP-Hino-3R2P-68 | 26.9 | TRUE | TRUE | Бытовая техника и аксессуары | шт | FALSE | KITANO |  | 18% | Описание Канальные фанкойлы большой производительности —это эффективное решение задачи кондиционирования больших помещений или на объектах с разветвленной системой воздухораспределения. Благодаря наличию высоконапорных центробежных вентиляторов, канальные фанкойлы могут осуществлять подачу обработанного воздуха в рабочие зоны по сложной системе воздуховодов. Это особенно важно для помещений зального типа, например, конференц-залы, супермаркеты, или помещений, имеющих сложную конфигурацию. Повышенная производительность, а также эффективная система фильтрации обеспечивает высокое качество обработки воздуха. В свою очередь, высокий напор позволяет осуществлять забор, подачу и дальнейшее распределение воздуха по системе воздуховодов со сложной структурой. Высоконапорные фанкойлы канального исполнения предназначены для работы в системах кондиционирования на охлажденной воде и предусматривают их скрытую установку, благодаря чему могут быть установлены за подвесным потолком либо в помещении, которое находится на удалении от рабочей зоны. Корпус: Для наружного кожуха использована высококачественная гальванизированная сталь толщиной 1 мм. Для креплений теплообменника и основания двигателя использована сталь толщиной 1 мм, что обеспечивает максимальную жесткость и надежность конструкции. Также, нижняя панель установки имеет две независимых секции, что обеспечивает удобство обслуживания. Теплообменник: Изготовлен бесшовным методом из тянутой медной трубки, снабжен алюминиевым оребрением с противокоррозионным покрытием Blue Fin. Также, каждый теплообменник проходит тщательный выходной контроль, что обеспечивает максимальную степень надежности. Коллекторы: Высококачественные латунные со специально разработанной конструкцией для понижения гидравлического сопротивления. Воздуховыпускной клапан встраивается на заводе изготовителя и входит в стандартную комплектацию. Также каждый коллектор комплектуется защитной скобой которая защищает коллектор от случайного повреждения при монтаже. Вентилятор: Малошумный центробежный с загнутыми вперед лопатками. Рабочее колесо и двигатель вентилятора динамически и статистически сбалансированы по двум плоскостям. Мотор: Используются трехскоростные асинхронные двигатели с постоянным разделением емкости (PSC). Данные двигатели имеют оптимальный КПД и высокий коэффициент мощности, что обеспечивает экономию электроэнергии. Также, данный тип двигателей является наиболее надежным и простым в эксплуатации. Воздушный фильтр: Стандартный фильтр изготавливается из моющегося синтетического полипропилена толщиной 3–5 мм с рамкой из алюминия. В мощных моделях для повышения качества очистки используются двойные фильтры. Также, доступны алюминиевые фильтры тонкой очистки по запросу. Фильтр легко извлекается снизу установки. Дренажный поддон: Стандартный дренажный поддон изготавливается из высокоуглеродистой стали без использования сварки, что предотвращает появление коррозии и снабжен изоляцией толщиной 5 мм, что исключает появление конденсата снаружи установки. Стандартный поддон устанавливается внутри корпуса. Также доступны поддоны увеличенного объема по запросу. Стандартная комплектация: Гидрофобное покрытие теплообменника; Клеммная коробка для подключения устройств управления; Трехскоростной высоконапорный вентилятор; Дренажный поддон; Левое или правое подключение; Двойной сменный фильтр. Опции: Компактный термостат; Настенный термостат с ЖК дисплеем; Комплект для подключения 2-х или 3-хходового клапана; Дополнительный электронагреватель; Дополнительный водяной теплообменник ( 4-хтрубное исполнение); Порошковая корозийнностойкая покраска корпуса. | Япония |  | шт | 1 | [7 empty] | Япония | 340 | 680 | 825 | 500 | 260 | 3 года | 13.6 | 11.1 | 3.15 | 5.78 | 2.31 | 3.89 | 1.58 | 2.73 | 0,088 | 44 | 220-240 В, 1 фаза, 50 Гц | охлаждение / обогрев | -5 | +43 | R407 | 3/4" (внутренняя резьба)
| KP-Hino-3R2P-85 | Высоконапорные фанкойлы 2-х трубные 3-х рядные | Высоконапорные фанкойлы серии HINO KP-Hino-3R2P-85 | KP-Hino-3R2P-85 | 26.9 | TRUE | TRUE | Бытовая техника и аксессуары | шт | FALSE | KITANO |  | 18% | Описание Канальные фанкойлы большой производительности —это эффективное решение задачи кондиционирования больших помещений или на объектах с разветвленной системой воздухораспределения. Благодаря наличию высоконапорных центробежных вентиляторов, канальные фанкойлы могут осуществлять подачу обработанного воздуха в рабочие зоны по сложной системе воздуховодов. Это особенно важно для помещений зального типа, например, конференц-залы, супермаркеты, или помещений, имеющих сложную конфигурацию. Повышенная производительность, а также эффективная система фильтрации обеспечивает высокое качество обработки воздуха. В свою очередь, высокий напор позволяет осуществлять забор, подачу и дальнейшее распределение воздуха по системе воздуховодов со сложной структурой. Высоконапорные фанкойлы канального исполнения предназначены для работы в системах кондиционирования на охлажденной воде и предусматривают их скрытую установку, благодаря чему могут быть установлены за подвесным потолком либо в помещении, которое находится на удалении от рабочей зоны. Корпус: Для наружного кожуха использована высококачественная гальванизированная сталь толщиной 1 мм. Для креплений теплообменника и основания двигателя использована сталь толщиной 1 мм, что обеспечивает максимальную жесткость и надежность конструкции. Также, нижняя панель установки имеет две независимых секции, что обеспечивает удобство обслуживания. Теплообменник: Изготовлен бесшовным методом из тянутой медной трубки, снабжен алюминиевым оребрением с противокоррозионным покрытием Blue Fin. Также, каждый теплообменник проходит тщательный выходной контроль, что обеспечивает максимальную степень надежности. Коллекторы: Высококачественные латунные со специально разработанной конструкцией для понижения гидравлического сопротивления. Воздуховыпускной клапан встраивается на заводе изготовителя и входит в стандартную комплектацию. Также каждый коллектор комплектуется защитной скобой которая защищает коллектор от случайного повреждения при монтаже. Вентилятор: Малошумный центробежный с загнутыми вперед лопатками. Рабочее колесо и двигатель вентилятора динамически и статистически сбалансированы по двум плоскостям. Мотор: Используются трехскоростные асинхронные двигатели с постоянным разделением емкости (PSC). Данные двигатели имеют оптимальный КПД и высокий коэффициент мощности, что обеспечивает экономию электроэнергии. Также, данный тип двигателей является наиболее надежным и простым в эксплуатации. Воздушный фильтр: Стандартный фильтр изготавливается из моющегося синтетического полипропилена толщиной 3–5 мм с рамкой из алюминия. В мощных моделях для повышения качества очистки используются двойные фильтры. Также, доступны алюминиевые фильтры тонкой очистки по запросу. Фильтр легко извлекается снизу установки. Дренажный поддон: Стандартный дренажный поддон изготавливается из высокоуглеродистой стали без использования сварки, что предотвращает появление коррозии и снабжен изоляцией толщиной 5 мм, что исключает появление конденсата снаружи установки. Стандартный поддон устанавливается внутри корпуса. Также доступны поддоны увеличенного объема по запросу. Стандартная комплектация: Гидрофобное покрытие теплообменника; Клеммная коробка для подключения устройств управления; Трехскоростной высоконапорный вентилятор; Дренажный поддон; Левое или правое подключение; Двойной сменный фильтр. Опции: Компактный термостат; Настенный термостат с ЖК дисплеем; Комплект для подключения 2-х или 3-хходового клапана; Дополнительный электронагреватель; Дополнительный водяной теплообменник ( 4-хтрубное исполнение); Порошковая корозийнностойкая покраска корпуса. | Япония |  | шт | 1 | [7 empty] | Япония | 425 | 850 | 825 | 500 | 260 | 3 года | 18.1 | 13 | 3.78 | 6.83 | 2.73 | 4.52 | 1.89 | 3.26 | 0,11 | 45 | 220-240 В, 1 фаза, 50 Гц | охлаждение / обогрев | -5 | +43 | R407 | 3/4" (внутренняя резьба)
| KP-Hino-3R2P-102 | Высоконапорные фанкойлы 2-х трубные 3-х рядные | Высоконапорные фанкойлы серии HINO KP-Hino-3R2P-102 | KP-Hino-3R2P-102 | 27.5 | TRUE | TRUE | Бытовая техника и аксессуары | шт | FALSE | KITANO |  | 18% | Описание Канальные фанкойлы большой производительности —это эффективное решение задачи кондиционирования больших помещений или на объектах с разветвленной системой воздухораспределения. Благодаря наличию высоконапорных центробежных вентиляторов, канальные фанкойлы могут осуществлять подачу обработанного воздуха в рабочие зоны по сложной системе воздуховодов. Это особенно важно для помещений зального типа, например, конференц-залы, супермаркеты, или помещений, имеющих сложную конфигурацию. Повышенная производительность, а также эффективная система фильтрации обеспечивает высокое качество обработки воздуха. В свою очередь, высокий напор позволяет осуществлять забор, подачу и дальнейшее распределение воздуха по системе воздуховодов со сложной структурой. Высоконапорные фанкойлы канального исполнения предназначены для работы в системах кондиционирования на охлажденной воде и предусматривают их скрытую установку, благодаря чему могут быть установлены за подвесным потолком либо в помещении, которое находится на удалении от рабочей зоны. Корпус: Для наружного кожуха использована высококачественная гальванизированная сталь толщиной 1 мм. Для креплений теплообменника и основания двигателя использована сталь толщиной 1 мм, что обеспечивает максимальную жесткость и надежность конструкции. Также, нижняя панель установки имеет две независимых секции, что обеспечивает удобство обслуживания. Теплообменник: Изготовлен бесшовным методом из тянутой медной трубки, снабжен алюминиевым оребрением с противокоррозионным покрытием Blue Fin. Также, каждый теплообменник проходит тщательный выходной контроль, что обеспечивает максимальную степень надежности. Коллекторы: Высококачественные латунные со специально разработанной конструкцией для понижения гидравлического сопротивления. Воздуховыпускной клапан встраивается на заводе изготовителя и входит в стандартную комплектацию. Также каждый коллектор комплектуется защитной скобой которая защищает коллектор от случайного повреждения при монтаже. Вентилятор: Малошумный центробежный с загнутыми вперед лопатками. Рабочее колесо и двигатель вентилятора динамически и статистически сбалансированы по двум плоскостям. Мотор: Используются трехскоростные асинхронные двигатели с постоянным разделением емкости (PSC). Данные двигатели имеют оптимальный КПД и высокий коэффициент мощности, что обеспечивает экономию электроэнергии. Также, данный тип двигателей является наиболее надежным и простым в эксплуатации. Воздушный фильтр: Стандартный фильтр изготавливается из моющегося синтетического полипропилена толщиной 3–5 мм с рамкой из алюминия. В мощных моделях для повышения качества очистки используются двойные фильтры. Также, доступны алюминиевые фильтры тонкой очистки по запросу. Фильтр легко извлекается снизу установки. Дренажный поддон: Стандартный дренажный поддон изготавливается из высокоуглеродистой стали без использования сварки, что предотвращает появление коррозии и снабжен изоляцией толщиной 5 мм, что исключает появление конденсата снаружи установки. Стандартный поддон устанавливается внутри корпуса. Также доступны поддоны увеличенного объема по запросу. Стандартная комплектация: Гидрофобное покрытие теплообменника; Клеммная коробка для подключения устройств управления; Трехскоростной высоконапорный вентилятор; Дренажный поддон; Левое или правое подключение; Двойной сменный фильтр. Опции: Компактный термостат; Настенный термостат с ЖК дисплеем; Комплект для подключения 2-х или 3-хходового клапана; Дополнительный электронагреватель; Дополнительный водяной теплообменник ( 4-хтрубное исполнение); Порошковая корозийнностойкая покраска корпуса. | Япония |  | шт | 1 | [7 empty] | Япония | 510 | 1020 | 825 | 500 | 260 | 3 года | 22.9 | 14.8 | 4.41 | 7.88 | 3.05 | 5.15 | 2.21 | 3.78 | 0,143 | 47 | 220-240 В, 1 фаза, 50 Гц | охлаждение / обогрев | -5 | +43 | R407 | 3/4" (внутренняя резьба)
| KP-Hino-3R2P-136 | Высоконапорные фанкойлы 2-х трубные 3-х рядные | Высоконапорные фанкойлы серии HINO KP-Hino-3R2P-136 | KP-Hino-3R2P-136 | 37.6 | TRUE | TRUE | Бытовая техника и аксессуары | шт | FALSE | KITANO |  | 18% | Описание Канальные фанкойлы большой производительности —это эффективное решение задачи кондиционирования больших помещений или на объектах с разветвленной системой воздухораспределения. Благодаря наличию высоконапорных центробежных вентиляторов, канальные фанкойлы могут осуществлять подачу обработанного воздуха в рабочие зоны по сложной системе воздуховодов. Это особенно важно для помещений зального типа, например, конференц-залы, супермаркеты, или помещений, имеющих сложную конфигурацию. Повышенная производительность, а также эффективная система фильтрации обеспечивает высокое качество обработки воздуха. В свою очередь, высокий напор позволяет осуществлять забор, подачу и дальнейшее распределение воздуха по системе воздуховодов со сложной структурой. Высоконапорные фанкойлы канального исполнения предназначены для работы в системах кондиционирования на охлажденной воде и предусматривают их скрытую установку, благодаря чему могут быть установлены за подвесным потолком либо в помещении, которое находится на удалении от рабочей зоны. Корпус: Для наружного кожуха использована высококачественная гальванизированная сталь толщиной 1 мм. Для креплений теплообменника и основания двигателя использована сталь толщиной 1 мм, что обеспечивает максимальную жесткость и надежность конструкции. Также, нижняя панель установки имеет две независимых секции, что обеспечивает удобство обслуживания. Теплообменник: Изготовлен бесшовным методом из тянутой медной трубки, снабжен алюминиевым оребрением с противокоррозионным покрытием Blue Fin. Также, каждый теплообменник проходит тщательный выходной контроль, что обеспечивает максимальную степень надежности. Коллекторы: Высококачественные латунные со специально разработанной конструкцией для понижения гидравлического сопротивления. Воздуховыпускной клапан встраивается на заводе изготовителя и входит в стандартную комплектацию. Также каждый коллектор комплектуется защитной скобой которая защищает коллектор от случайного повреждения при монтаже. Вентилятор: Малошумный центробежный с загнутыми вперед лопатками. Рабочее колесо и двигатель вентилятора динамически и статистически сбалансированы по двум плоскостям. Мотор: Используются трехскоростные асинхронные двигатели с постоянным разделением емкости (PSC). Данные двигатели имеют оптимальный КПД и высокий коэффициент мощности, что обеспечивает экономию электроэнергии. Также, данный тип двигателей является наиболее надежным и простым в эксплуатации. Воздушный фильтр: Стандартный фильтр изготавливается из моющегося синтетического полипропилена толщиной 3–5 мм с рамкой из алюминия. В мощных моделях для повышения качества очистки используются двойные фильтры. Также, доступны алюминиевые фильтры тонкой очистки по запросу. Фильтр легко извлекается снизу установки. Дренажный поддон: Стандартный дренажный поддон изготавливается из высокоуглеродистой стали без использования сварки, что предотвращает появление коррозии и снабжен изоляцией толщиной 5 мм, что исключает появление конденсата снаружи установки. Стандартный поддон устанавливается внутри корпуса. Также доступны поддоны увеличенного объема по запросу. Стандартная комплектация: Гидрофобное покрытие теплообменника; Клеммная коробка для подключения устройств управления; Трехскоростной высоконапорный вентилятор; Дренажный поддон; Левое или правое подключение; Двойной сменный фильтр. Опции: Компактный термостат; Настенный термостат с ЖК дисплеем; Комплект для подключения 2-х или 3-хходового клапана; Дополнительный электронагреватель; Дополнительный водяной теплообменник ( 4-хтрубное исполнение); Порошковая корозийнностойкая покраска корпуса. | Япония |  | шт | 1 | [7 empty] | Япония | 680 | 1360 | 1000 | 550 | 315 | 3 года | 10.8 | 22.8 | 6.62 | 11.87 | 4.73 | 7.88 | 3.36 | 5.67 | 0,202 | 52 | 220-240 В, 1 фаза, 50 Гц | охлаждение / обогрев | -5 | +43 | R407 | 3/4" (внутренняя резьба)
| KP-Hino-3R2P-170 | Высоконапорные фанкойлы 2-х трубные 3-х рядные | Высоконапорные фанкойлы серии HINO KP-Hino-3R2P-170 | KP-Hino-3R2P-170 | 37.8 | TRUE | TRUE | Бытовая техника и аксессуары | шт | FALSE | KITANO |  | 18% | Описание Канальные фанкойлы большой производительности —это эффективное решение задачи кондиционирования больших помещений или на объектах с разветвленной системой воздухораспределения. Благодаря наличию высоконапорных центробежных вентиляторов, канальные фанкойлы могут осуществлять подачу обработанного воздуха в рабочие зоны по сложной системе воздуховодов. Это особенно важно для помещений зального типа, например, конференц-залы, супермаркеты, или помещений, имеющих сложную конфигурацию. Повышенная производительность, а также эффективная система фильтрации обеспечивает высокое качество обработки воздуха. В свою очередь, высокий напор позволяет осуществлять забор, подачу и дальнейшее распределение воздуха по системе воздуховодов со сложной структурой. Высоконапорные фанкойлы канального исполнения предназначены для работы в системах кондиционирования на охлажденной воде и предусматривают их скрытую установку, благодаря чему могут быть установлены за подвесным потолком либо в помещении, которое находится на удалении от рабочей зоны. Корпус: Для наружного кожуха использована высококачественная гальванизированная сталь толщиной 1 мм. Для креплений теплообменника и основания двигателя использована сталь толщиной 1 мм, что обеспечивает максимальную жесткость и надежность конструкции. Также, нижняя панель установки имеет две независимых секции, что обеспечивает удобство обслуживания. Теплообменник: Изготовлен бесшовным методом из тянутой медной трубки, снабжен алюминиевым оребрением с противокоррозионным покрытием Blue Fin. Также, каждый теплообменник проходит тщательный выходной контроль, что обеспечивает максимальную степень надежности. Коллекторы: Высококачественные латунные со специально разработанной конструкцией для понижения гидравлического сопротивления. Воздуховыпускной клапан встраивается на заводе изготовителя и входит в стандартную комплектацию. Также каждый коллектор комплектуется защитной скобой которая защищает коллектор от случайного повреждения при монтаже. Вентилятор: Малошумный центробежный с загнутыми вперед лопатками. Рабочее колесо и двигатель вентилятора динамически и статистически сбалансированы по двум плоскостям. Мотор: Используются трехскоростные асинхронные двигатели с постоянным разделением емкости (PSC). Данные двигатели имеют оптимальный КПД и высокий коэффициент мощности, что обеспечивает экономию электроэнергии. Также, данный тип двигателей является наиболее надежным и простым в эксплуатации. Воздушный фильтр: Стандартный фильтр изготавливается из моющегося синтетического полипропилена толщиной 3–5 мм с рамкой из алюминия. В мощных моделях для повышения качества очистки используются двойные фильтры. Также, доступны алюминиевые фильтры тонкой очистки по запросу. Фильтр легко извлекается снизу установки. Дренажный поддон: Стандартный дренажный поддон изготавливается из высокоуглеродистой стали без использования сварки, что предотвращает появление коррозии и снабжен изоляцией толщиной 5 мм, что исключает появление конденсата снаружи установки. Стандартный поддон устанавливается внутри корпуса. Также доступны поддоны увеличенного объема по запросу. Стандартная комплектация: Гидрофобное покрытие теплообменника; Клеммная коробка для подключения устройств управления; Трехскоростной высоконапорный вентилятор; Дренажный поддон; Левое или правое подключение; Двойной сменный фильтр. Опции: Компактный термостат; Настенный термостат с ЖК дисплеем; Комплект для подключения 2-х или 3-хходового клапана; Дополнительный электронагреватель; Дополнительный водяной теплообменник ( 4-хтрубное исполнение); Порошковая корозийнностойкая покраска корпуса. | Япония |  | шт | 1 | [7 empty] | Япония | 850 | 1700 | 1000 | 550 | 315 | 3 года | 15.7 | 28.1 | 8.09 | 14.6 | 5.88 | 9.77 | 4.1 | 6.93 | 0,256 | 52 | 220-240 В, 1 фаза, 50 Гц | охлаждение / обогрев | -5 | +43 | R407 | 3/4" (внутренняя резьба)
| KP-Hino-3R2P-204 | Высоконапорные фанкойлы 2-х трубные 3-х рядные | Высоконапорные фанкойлы серии HINO KP-Hino-3R2P-204 | KP-Hino-3R2P-204 | 45.9 | TRUE | TRUE | Бытовая техника и аксессуары | шт | FALSE | KITANO |  | 18% | Описание Канальные фанкойлы большой производительности —это эффективное решение задачи кондиционирования больших помещений или на объектах с разветвленной системой воздухораспределения. Благодаря наличию высоконапорных центробежных вентиляторов, канальные фанкойлы могут осуществлять подачу обработанного воздуха в рабочие зоны по сложной системе воздуховодов. Это особенно важно для помещений зального типа, например, конференц-залы, супермаркеты, или помещений, имеющих сложную конфигурацию. Повышенная производительность, а также эффективная система фильтрации обеспечивает высокое качество обработки воздуха. В свою очередь, высокий напор позволяет осуществлять забор, подачу и дальнейшее распределение воздуха по системе воздуховодов со сложной структурой. Высоконапорные фанкойлы канального исполнения предназначены для работы в системах кондиционирования на охлажденной воде и предусматривают их скрытую установку, благодаря чему могут быть установлены за подвесным потолком либо в помещении, которое находится на удалении от рабочей зоны. Корпус: Для наружного кожуха использована высококачественная гальванизированная сталь толщиной 1 мм. Для креплений теплообменника и основания двигателя использована сталь толщиной 1 мм, что обеспечивает максимальную жесткость и надежность конструкции. Также, нижняя панель установки имеет две независимых секции, что обеспечивает удобство обслуживания. Теплообменник: Изготовлен бесшовным методом из тянутой медной трубки, снабжен алюминиевым оребрением с противокоррозионным покрытием Blue Fin. Также, каждый теплообменник проходит тщательный выходной контроль, что обеспечивает максимальную степень надежности. Коллекторы: Высококачественные латунные со специально разработанной конструкцией для понижения гидравлического сопротивления. Воздуховыпускной клапан встраивается на заводе изготовителя и входит в стандартную комплектацию. Также каждый коллектор комплектуется защитной скобой которая защищает коллектор от случайного повреждения при монтаже. Вентилятор: Малошумный центробежный с загнутыми вперед лопатками. Рабочее колесо и двигатель вентилятора динамически и статистически сбалансированы по двум плоскостям. Мотор: Используются трехскоростные асинхронные двигатели с постоянным разделением емкости (PSC). Данные двигатели имеют оптимальный КПД и высокий коэффициент мощности, что обеспечивает экономию электроэнергии. Также, данный тип двигателей является наиболее надежным и простым в эксплуатации. Воздушный фильтр: Стандартный фильтр изготавливается из моющегося синтетического полипропилена толщиной 3–5 мм с рамкой из алюминия. В мощных моделях для повышения качества очистки используются двойные фильтры. Также, доступны алюминиевые фильтры тонкой очистки по запросу. Фильтр легко извлекается снизу установки. Дренажный поддон: Стандартный дренажный поддон изготавливается из высокоуглеродистой стали без использования сварки, что предотвращает появление коррозии и снабжен изоляцией толщиной 5 мм, что исключает появление конденсата снаружи установки. Стандартный поддон устанавливается внутри корпуса. Также доступны поддоны увеличенного объема по запросу. Стандартная комплектация: Гидрофобное покрытие теплообменника; Клеммная коробка для подключения устройств управления; Трехскоростной высоконапорный вентилятор; Дренажный поддон; Левое или правое подключение; Двойной сменный фильтр. Опции: Компактный термостат; Настенный термостат с ЖК дисплеем; Комплект для подключения 2-х или 3-хходового клапана; Дополнительный электронагреватель; Дополнительный водяной теплообменник ( 4-хтрубное исполнение); Порошковая корозийнностойкая покраска корпуса. | Япония |  | шт | 1 | [7 empty] | Япония | 1020 | 2040 | 1200 | 620 | 314 | 3 года | 26.2 | 34.4 | 9.87 | 17.75 | 7.14 | 11.97 | 5.04 | 8.51 | 0,278 | 56 | 220-240 В, 1 фаза, 50 Гц | охлаждение / обогрев | -5 | +43 | R407 | 3/4" (внутренняя резьба)
| KP-Hino-3R2P-238 | Высоконапорные фанкойлы 2-х трубные 3-х рядные | Высоконапорные фанкойлы серии HINO KP-Hino-3R2P-238 | KP-Hino-3R2P-238 | 46.4 | TRUE | TRUE | Бытовая техника и аксессуары | шт | FALSE | KITANO |  | 18% | Описание Канальные фанкойлы большой производительности —это эффективное решение задачи кондиционирования больших помещений или на объектах с разветвленной системой воздухораспределения. Благодаря наличию высоконапорных центробежных вентиляторов, канальные фанкойлы могут осуществлять подачу обработанного воздуха в рабочие зоны по сложной системе воздуховодов. Это особенно важно для помещений зального типа, например, конференц-залы, супермаркеты, или помещений, имеющих сложную конфигурацию. Повышенная производительность, а также эффективная система фильтрации обеспечивает высокое качество обработки воздуха. В свою очередь, высокий напор позволяет осуществлять забор, подачу и дальнейшее распределение воздуха по системе воздуховодов со сложной структурой. Высоконапорные фанкойлы канального исполнения предназначены для работы в системах кондиционирования на охлажденной воде и предусматривают их скрытую установку, благодаря чему могут быть установлены за подвесным потолком либо в помещении, которое находится на удалении от рабочей зоны. Корпус: Для наружного кожуха использована высококачественная гальванизированная сталь толщиной 1 мм. Для креплений теплообменника и основания двигателя использована сталь толщиной 1 мм, что обеспечивает максимальную жесткость и надежность конструкции. Также, нижняя панель установки имеет две независимых секции, что обеспечивает удобство обслуживания. Теплообменник: Изготовлен бесшовным методом из тянутой медной трубки, снабжен алюминиевым оребрением с противокоррозионным покрытием Blue Fin. Также, каждый теплообменник проходит тщательный выходной контроль, что обеспечивает максимальную степень надежности. Коллекторы: Высококачественные латунные со специально разработанной конструкцией для понижения гидравлического сопротивления. Воздуховыпускной клапан встраивается на заводе изготовителя и входит в стандартную комплектацию. Также каждый коллектор комплектуется защитной скобой которая защищает коллектор от случайного повреждения при монтаже. Вентилятор: Малошумный центробежный с загнутыми вперед лопатками. Рабочее колесо и двигатель вентилятора динамически и статистически сбалансированы по двум плоскостям. Мотор: Используются трехскоростные асинхронные двигатели с постоянным разделением емкости (PSC). Данные двигатели имеют оптимальный КПД и высокий коэффициент мощности, что обеспечивает экономию электроэнергии. Также, данный тип двигателей является наиболее надежным и простым в эксплуатации. Воздушный фильтр: Стандартный фильтр изготавливается из моющегося синтетического полипропилена толщиной 3–5 мм с рамкой из алюминия. В мощных моделях для повышения качества очистки используются двойные фильтры. Также, доступны алюминиевые фильтры тонкой очистки по запросу. Фильтр легко извлекается снизу установки. Дренажный поддон: Стандартный дренажный поддон изготавливается из высокоуглеродистой стали без использования сварки, что предотвращает появление коррозии и снабжен изоляцией толщиной 5 мм, что исключает появление конденсата снаружи установки. Стандартный поддон устанавливается внутри корпуса. Также доступны поддоны увеличенного объема по запросу. Стандартная комплектация: Гидрофобное покрытие теплообменника; Клеммная коробка для подключения устройств управления; Трехскоростной высоконапорный вентилятор; Дренажный поддон; Левое или правое подключение; Двойной сменный фильтр. Опции: Компактный термостат; Настенный термостат с ЖК дисплеем; Комплект для подключения 2-х или 3-хходового клапана; Дополнительный электронагреватель; Дополнительный водяной теплообменник ( 4-хтрубное исполнение); Порошковая корозийнностойкая покраска корпуса. | Япония |  | шт | 1 | [7 empty] | Япония | 1190 | 2380 | 1200 | 620 | 314 | 3 года | 32.1 | 38.5 | 11.13 | 20.06 | 8.09 | 13.44 | 5.67 | 9.56 | 0,333 | 60 | 220-240 В, 1 фаза, 50 Гц | охлаждение / обогрев | -5 | +43 | R407 | 3/4" (внутренняя резьба)
| KP-Hino-3R2P-270 | Высоконапорные фанкойлы 2-х трубные 3-х рядные | Высоконапорные фанкойлы серии HINO KP-Hino-3R2P-270 | KP-Hino-3R2P-270 | 56 | TRUE | TRUE | Бытовая техника и аксессуары | шт | FALSE | KITANO |  | 18% | Описание Канальные фанкойлы большой производительности —это эффективное решение задачи кондиционирования больших помещений или на объектах с разветвленной системой воздухораспределения. Благодаря наличию высоконапорных центробежных вентиляторов, канальные фанкойлы могут осуществлять подачу обработанного воздуха в рабочие зоны по сложной системе воздуховодов. Это особенно важно для помещений зального типа, например, конференц-залы, супермаркеты, или помещений, имеющих сложную конфигурацию. Повышенная производительность, а также эффективная система фильтрации обеспечивает высокое качество обработки воздуха. В свою очередь, высокий напор позволяет осуществлять забор, подачу и дальнейшее распределение воздуха по системе воздуховодов со сложной структурой. Высоконапорные фанкойлы канального исполнения предназначены для работы в системах кондиционирования на охлажденной воде и предусматривают их скрытую установку, благодаря чему могут быть установлены за подвесным потолком либо в помещении, которое находится на удалении от рабочей зоны. Корпус: Для наружного кожуха использована высококачественная гальванизированная сталь толщиной 1 мм. Для креплений теплообменника и основания двигателя использована сталь толщиной 1 мм, что обеспечивает максимальную жесткость и надежность конструкции. Также, нижняя панель установки имеет две независимых секции, что обеспечивает удобство обслуживания. Теплообменник: Изготовлен бесшовным методом из тянутой медной трубки, снабжен алюминиевым оребрением с противокоррозионным покрытием Blue Fin. Также, каждый теплообменник проходит тщательный выходной контроль, что обеспечивает максимальную степень надежности. Коллекторы: Высококачественные латунные со специально разработанной конструкцией для понижения гидравлического сопротивления. Воздуховыпускной клапан встраивается на заводе изготовителя и входит в стандартную комплектацию. Также каждый коллектор комплектуется защитной скобой которая защищает коллектор от случайного повреждения при монтаже. Вентилятор: Малошумный центробежный с загнутыми вперед лопатками. Рабочее колесо и двигатель вентилятора динамически и статистически сбалансированы по двум плоскостям. Мотор: Используются трехскоростные асинхронные двигатели с постоянным разделением емкости (PSC). Данные двигатели имеют оптимальный КПД и высокий коэффициент мощности, что обеспечивает экономию электроэнергии. Также, данный тип двигателей является наиболее надежным и простым в эксплуатации. Воздушный фильтр: Стандартный фильтр изготавливается из моющегося синтетического полипропилена толщиной 3–5 мм с рамкой из алюминия. В мощных моделях для повышения качества очистки используются двойные фильтры. Также, доступны алюминиевые фильтры тонкой очистки по запросу. Фильтр легко извлекается снизу установки. Дренажный поддон: Стандартный дренажный поддон изготавливается из высокоуглеродистой стали без использования сварки, что предотвращает появление коррозии и снабжен изоляцией толщиной 5 мм, что исключает появление конденсата снаружи установки. Стандартный поддон устанавливается внутри корпуса. Также доступны поддоны увеличенного объема по запросу. Стандартная комплектация: Гидрофобное покрытие теплообменника; Клеммная коробка для подключения устройств управления; Трехскоростной высоконапорный вентилятор; Дренажный поддон; Левое или правое подключение; Двойной сменный фильтр. Опции: Компактный термостат; Настенный термостат с ЖК дисплеем; Комплект для подключения 2-х или 3-хходового клапана; Дополнительный электронагреватель; Дополнительный водяной теплообменник ( 4-хтрубное исполнение); Порошковая корозийнностойкая покраска корпуса. | Япония |  | шт | 1 | [7 empty] | Япония | 1360 | 2720 | 1400 | 620 | 314 | 3 года | 7.8 | 44.1 | 12.81 | 23.21 | 9.24 | 15.33 | 6.51 | 11.03 | 0,385 | 60 | 220-240 В, 1 фаза, 50 Гц | охлаждение / обогрев | -5 | +43 | R407 | 3/4" (внутренняя резьба)
| KP-Hino-3R2P-300 | Высоконапорные фанкойлы 2-х трубные 3-х рядные | Высоконапорные фанкойлы серии HINO KP-Hino-3R2P-300 | KP-Hino-3R2P-300 | 56 | TRUE | TRUE | Бытовая техника и аксессуары | шт | FALSE | KITANO |  | 18% | Описание Канальные фанкойлы большой производительности —это эффективное решение задачи кондиционирования больших помещений или на объектах с разветвленной системой воздухораспределения. Благодаря наличию высоконапорных центробежных вентиляторов, канальные фанкойлы могут осуществлять подачу обработанного воздуха в рабочие зоны по сложной системе воздуховодов. Это особенно важно для помещений зального типа, например, конференц-залы, супермаркеты, или помещений, имеющих сложную конфигурацию. Повышенная производительность, а также эффективная система фильтрации обеспечивает высокое качество обработки воздуха. В свою очередь, высокий напор позволяет осуществлять забор, подачу и дальнейшее распределение воздуха по системе воздуховодов со сложной структурой. Высоконапорные фанкойлы канального исполнения предназначены для работы в системах кондиционирования на охлажденной воде и предусматривают их скрытую установку, благодаря чему могут быть установлены за подвесным потолком либо в помещении, которое находится на удалении от рабочей зоны. Корпус: Для наружного кожуха использована высококачественная гальванизированная сталь толщиной 1 мм. Для креплений теплообменника и основания двигателя использована сталь толщиной 1 мм, что обеспечивает максимальную жесткость и надежность конструкции. Также, нижняя панель установки имеет две независимых секции, что обеспечивает удобство обслуживания. Теплообменник: Изготовлен бесшовным методом из тянутой медной трубки, снабжен алюминиевым оребрением с противокоррозионным покрытием Blue Fin. Также, каждый теплообменник проходит тщательный выходной контроль, что обеспечивает максимальную степень надежности. Коллекторы: Высококачественные латунные со специально разработанной конструкцией для понижения гидравлического сопротивления. Воздуховыпускной клапан встраивается на заводе изготовителя и входит в стандартную комплектацию. Также каждый коллектор комплектуется защитной скобой которая защищает коллектор от случайного повреждения при монтаже. Вентилятор: Малошумный центробежный с загнутыми вперед лопатками. Рабочее колесо и двигатель вентилятора динамически и статистически сбалансированы по двум плоскостям. Мотор: Используются трехскоростные асинхронные двигатели с постоянным разделением емкости (PSC). Данные двигатели имеют оптимальный КПД и высокий коэффициент мощности, что обеспечивает экономию электроэнергии. Также, данный тип двигателей является наиболее надежным и простым в эксплуатации. Воздушный фильтр: Стандартный фильтр изготавливается из моющегося синтетического полипропилена толщиной 3–5 мм с рамкой из алюминия. В мощных моделях для повышения качества очистки используются двойные фильтры. Также, доступны алюминиевые фильтры тонкой очистки по запросу. Фильтр легко извлекается снизу установки. Дренажный поддон: Стандартный дренажный поддон изготавливается из высокоуглеродистой стали без использования сварки, что предотвращает появление коррозии и снабжен изоляцией толщиной 5 мм, что исключает появление конденсата снаружи установки. Стандартный поддон устанавливается внутри корпуса. Также доступны поддоны увеличенного объема по запросу. Стандартная комплектация: Гидрофобное покрытие теплообменника; Клеммная коробка для подключения устройств управления; Трехскоростной высоконапорный вентилятор; Дренажный поддон; Левое или правое подключение; Двойной сменный фильтр. Опции: Компактный термостат; Настенный термостат с ЖК дисплеем; Комплект для подключения 2-х или 3-хходового клапана; Дополнительный электронагреватель; Дополнительный водяной теплообменник ( 4-хтрубное исполнение); Порошковая корозийнностойкая покраска корпуса. | Япония |  | шт | 1 | [7 empty] | Япония | 1530 | 3060 | 1400 | 620 | 314 | 3 года | 9 | 47.9 | 14.07 | 25.41 | 9.98 | 16.7 | 7.14 | 12.08 | 0,485 | 62 | 220-240 В, 1 фаза, 50 Гц | охлаждение / обогрев | -5 | +43 | R407 | 3/4" (внутренняя резьба)
| KP-Hino-3R2P-340 | Высоконапорные фанкойлы 2-х трубные 3-х рядные | Высоконапорные фанкойлы серии HINO KP-Hino-3R2P-340 | KP-Hino-3R2P-340 | 60 | TRUE | TRUE | Бытовая техника и аксессуары | шт | FALSE | KITANO |  | 18% | Описание Канальные фанкойлы большой производительности —это эффективное решение задачи кондиционирования больших помещений или на объектах с разветвленной системой воздухораспределения. Благодаря наличию высоконапорных центробежных вентиляторов, канальные фанкойлы могут осуществлять подачу обработанного воздуха в рабочие зоны по сложной системе воздуховодов. Это особенно важно для помещений зального типа, например, конференц-залы, супермаркеты, или помещений, имеющих сложную конфигурацию. Повышенная производительность, а также эффективная система фильтрации обеспечивает высокое качество обработки воздуха. В свою очередь, высокий напор позволяет осуществлять забор, подачу и дальнейшее распределение воздуха по системе воздуховодов со сложной структурой. Высоконапорные фанкойлы канального исполнения предназначены для работы в системах кондиционирования на охлажденной воде и предусматривают их скрытую установку, благодаря чему могут быть установлены за подвесным потолком либо в помещении, которое находится на удалении от рабочей зоны. Корпус: Для наружного кожуха использована высококачественная гальванизированная сталь толщиной 1 мм. Для креплений теплообменника и основания двигателя использована сталь толщиной 1 мм, что обеспечивает максимальную жесткость и надежность конструкции. Также, нижняя панель установки имеет две независимых секции, что обеспечивает удобство обслуживания. Теплообменник: Изготовлен бесшовным методом из тянутой медной трубки, снабжен алюминиевым оребрением с противокоррозионным покрытием Blue Fin. Также, каждый теплообменник проходит тщательный выходной контроль, что обеспечивает максимальную степень надежности. Коллекторы: Высококачественные латунные со специально разработанной конструкцией для понижения гидравлического сопротивления. Воздуховыпускной клапан встраивается на заводе изготовителя и входит в стандартную комплектацию. Также каждый коллектор комплектуется защитной скобой которая защищает коллектор от случайного повреждения при монтаже. Вентилятор: Малошумный центробежный с загнутыми вперед лопатками. Рабочее колесо и двигатель вентилятора динамически и статистически сбалансированы по двум плоскостям. Мотор: Используются трехскоростные асинхронные двигатели с постоянным разделением емкости (PSC). Данные двигатели имеют оптимальный КПД и высокий коэффициент мощности, что обеспечивает экономию электроэнергии. Также, данный тип двигателей является наиболее надежным и простым в эксплуатации. Воздушный фильтр: Стандартный фильтр изготавливается из моющегося синтетического полипропилена толщиной 3–5 мм с рамкой из алюминия. В мощных моделях для повышения качества очистки используются двойные фильтры. Также, доступны алюминиевые фильтры тонкой очистки по запросу. Фильтр легко извлекается снизу установки. Дренажный поддон: Стандартный дренажный поддон изготавливается из высокоуглеродистой стали без использования сварки, что предотвращает появление коррозии и снабжен изоляцией толщиной 5 мм, что исключает появление конденсата снаружи установки. Стандартный поддон устанавливается внутри корпуса. Также доступны поддоны увеличенного объема по запросу. Стандартная комплектация: Гидрофобное покрытие теплообменника; Клеммная коробка для подключения устройств управления; Трехскоростной высоконапорный вентилятор; Дренажный поддон; Левое или правое подключение; Двойной сменный фильтр. Опции: Компактный термостат; Настенный термостат с ЖК дисплеем; Комплект для подключения 2-х или 3-хходового клапана; Дополнительный электронагреватель; Дополнительный водяной теплообменник ( 4-хтрубное исполнение); Порошковая корозийнностойкая покраска корпуса. | Япония |  | шт | 1 | [7 empty] | Япония | 1700 | 3400 | 1400 | 670 | 400 | 3 года | 8.8 | 53.1 | 15.54 | 28.04 | 11.13 | 18.59 | 7.98 | 13.44 | 0,573 | 66 | 220-240 В, 1 фаза, 50 Гц | охлаждение / обогрев | -5 | +43 | R407 | 3/4" (внутренняя резьба)
| KP-Hino-3R2P-400 | Высоконапорные фанкойлы 2-х трубные 3-х рядные | Высоконапорные фанкойлы серии HINO KP-Hino-3R2P-400 | KP-Hino-3R2P-400 | 61 | TRUE | TRUE | Бытовая техника и аксессуары | шт | FALSE | KITANO |  | 18% | Описание Канальные фанкойлы большой производительности —это эффективное решение задачи кондиционирования больших помещений или на объектах с разветвленной системой воздухораспределения. Благодаря наличию высоконапорных центробежных вентиляторов, канальные фанкойлы могут осуществлять подачу обработанного воздуха в рабочие зоны по сложной системе воздуховодов. Это особенно важно для помещений зального типа, например, конференц-залы, супермаркеты, или помещений, имеющих сложную конфигурацию. Повышенная производительность, а также эффективная система фильтрации обеспечивает высокое качество обработки воздуха. В свою очередь, высокий напор позволяет осуществлять забор, подачу и дальнейшее распределение воздуха по системе воздуховодов со сложной структурой. Высоконапорные фанкойлы канального исполнения предназначены для работы в системах кондиционирования на охлажденной воде и предусматривают их скрытую установку, благодаря чему могут быть установлены за подвесным потолком либо в помещении, которое находится на удалении от рабочей зоны. Корпус: Для наружного кожуха использована высококачественная гальванизированная сталь толщиной 1 мм. Для креплений теплообменника и основания двигателя использована сталь толщиной 1 мм, что обеспечивает максимальную жесткость и надежность конструкции. Также, нижняя панель установки имеет две независимых секции, что обеспечивает удобство обслуживания. Теплообменник: Изготовлен бесшовным методом из тянутой медной трубки, снабжен алюминиевым оребрением с противокоррозионным покрытием Blue Fin. Также, каждый теплообменник проходит тщательный выходной контроль, что обеспечивает максимальную степень надежности. Коллекторы: Высококачественные латунные со специально разработанной конструкцией для понижения гидравлического сопротивления. Воздуховыпускной клапан встраивается на заводе изготовителя и входит в стандартную комплектацию. Также каждый коллектор комплектуется защитной скобой которая защищает коллектор от случайного повреждения при монтаже. Вентилятор: Малошумный центробежный с загнутыми вперед лопатками. Рабочее колесо и двигатель вентилятора динамически и статистически сбалансированы по двум плоскостям. Мотор: Используются трехскоростные асинхронные двигатели с постоянным разделением емкости (PSC). Данные двигатели имеют оптимальный КПД и высокий коэффициент мощности, что обеспечивает экономию электроэнергии. Также, данный тип двигателей является наиболее надежным и простым в эксплуатации. Воздушный фильтр: Стандартный фильтр изготавливается из моющегося синтетического полипропилена толщиной 3–5 мм с рамкой из алюминия. В мощных моделях для повышения качества очистки используются двойные фильтры. Также, доступны алюминиевые фильтры тонкой очистки по запросу. Фильтр легко извлекается снизу установки. Дренажный поддон: Стандартный дренажный поддон изготавливается из высокоуглеродистой стали без использования сварки, что предотвращает появление коррозии и снабжен изоляцией толщиной 5 мм, что исключает появление конденсата снаружи установки. Стандартный поддон устанавливается внутри корпуса. Также доступны поддоны увеличенного объема по запросу. Стандартная комплектация: Гидрофобное покрытие теплообменника; Клеммная коробка для подключения устройств управления; Трехскоростной высоконапорный вентилятор; Дренажный поддон; Левое или правое подключение; Двойной сменный фильтр. Опции: Компактный термостат; Настенный термостат с ЖК дисплеем; Комплект для подключения 2-х или 3-хходового клапана; Дополнительный электронагреватель; Дополнительный водяной теплообменник ( 4-хтрубное исполнение); Порошковая корозийнностойкая покраска корпуса. | Япония |  | шт | 1 | [7 empty] | Япония | 2040 | 4080 | 1400 | 670 | 400 | 3 года | 11.1 | 60.5 | 17.85 | 32.24 | 12.71 | 21.11 | 9.03 | 15.33 | 0,715 | 66 | 220-240 В, 1 фаза, 50 Гц | охлаждение / обогрев | -5 | +43 | R407 | 3/4" (внутренняя резьба)
| KP-Hino-3R2P-460 | Высоконапорные фанкойлы 2-х трубные 3-х рядные | Высоконапорные фанкойлы серии HINO KP-Hino-3R2P-460 | KP-Hino-3R2P-460 |  | TRUE | TRUE | Бытовая техника и аксессуары | шт | FALSE | KITANO |  | 18% | Описание Канальные фанкойлы большой производительности —это эффективное решение задачи кондиционирования больших помещений или на объектах с разветвленной системой воздухораспределения. Благодаря наличию высоконапорных центробежных вентиляторов, канальные фанкойлы могут осуществлять подачу обработанного воздуха в рабочие зоны по сложной системе воздуховодов. Это особенно важно для помещений зального типа, например, конференц-залы, супермаркеты, или помещений, имеющих сложную конфигурацию. Повышенная производительность, а также эффективная система фильтрации обеспечивает высокое качество обработки воздуха. В свою очередь, высокий напор позволяет осуществлять забор, подачу и дальнейшее распределение воздуха по системе воздуховодов со сложной структурой. Высоконапорные фанкойлы канального исполнения предназначены для работы в системах кондиционирования на охлажденной воде и предусматривают их скрытую установку, благодаря чему могут быть установлены за подвесным потолком либо в помещении, которое находится на удалении от рабочей зоны. Корпус: Для наружного кожуха использована высококачественная гальванизированная сталь толщиной 1 мм. Для креплений теплообменника и основания двигателя использована сталь толщиной 1 мм, что обеспечивает максимальную жесткость и надежность конструкции. Также, нижняя панель установки имеет две независимых секции, что обеспечивает удобство обслуживания. Теплообменник: Изготовлен бесшовным методом из тянутой медной трубки, снабжен алюминиевым оребрением с противокоррозионным покрытием Blue Fin. Также, каждый теплообменник проходит тщательный выходной контроль, что обеспечивает максимальную степень надежности. Коллекторы: Высококачественные латунные со специально разработанной конструкцией для понижения гидравлического сопротивления. Воздуховыпускной клапан встраивается на заводе изготовителя и входит в стандартную комплектацию. Также каждый коллектор комплектуется защитной скобой которая защищает коллектор от случайного повреждения при монтаже. Вентилятор: Малошумный центробежный с загнутыми вперед лопатками. Рабочее колесо и двигатель вентилятора динамически и статистически сбалансированы по двум плоскостям. Мотор: Используются трехскоростные асинхронные двигатели с постоянным разделением емкости (PSC). Данные двигатели имеют оптимальный КПД и высокий коэффициент мощности, что обеспечивает экономию электроэнергии. Также, данный тип двигателей является наиболее надежным и простым в эксплуатации. Воздушный фильтр: Стандартный фильтр изготавливается из моющегося синтетического полипропилена толщиной 3–5 мм с рамкой из алюминия. В мощных моделях для повышения качества очистки используются двойные фильтры. Также, доступны алюминиевые фильтры тонкой очистки по запросу. Фильтр легко извлекается снизу установки. Дренажный поддон: Стандартный дренажный поддон изготавливается из высокоуглеродистой стали без использования сварки, что предотвращает появление коррозии и снабжен изоляцией толщиной 5 мм, что исключает появление конденсата снаружи установки. Стандартный поддон устанавливается внутри корпуса. Также доступны поддоны увеличенного объема по запросу. Стандартная комплектация: Гидрофобное покрытие теплообменника; Клеммная коробка для подключения устройств управления; Трехскоростной высоконапорный вентилятор; Дренажный поддон; Левое или правое подключение; Двойной сменный фильтр. Опции: Компактный термостат; Настенный термостат с ЖК дисплеем; Комплект для подключения 2-х или 3-хходового клапана; Дополнительный электронагреватель; Дополнительный водяной теплообменник ( 4-хтрубное исполнение); Порошковая корозийнностойкая покраска корпуса. | Япония |  | шт | 1 | [7 empty] | Япония | 2295 | 4590 | 1400 | 670 | 450 | 3 года | 12.7 | 68 | 20.06 | 36.23 | 14.28 | 23.73 | 10.08 | 17.12 | 0,86 | 68 | 220-240 В, 1 фаза, 50 Гц | охлаждение / обогрев | -5 | +43 | R407 | 3/4" (внутренняя резьба)
| KP-Hino-4R2P-68 | Высоконапорные фанкойлы 2-х трубные 4-х рядные | Высоконапорные фанкойлы серии HINO KP-Hino-4R2P-68 | KP-Hino-4R2P-68 | 27.7 | TRUE | TRUE | Бытовая техника и аксессуары | шт | FALSE | KITANO |  | 18% | Описание Канальные фанкойлы большой производительности —это эффективное решение задачи кондиционирования больших помещений или на объектах с разветвленной системой воздухораспределения. Благодаря наличию высоконапорных центробежных вентиляторов, канальные фанкойлы могут осуществлять подачу обработанного воздуха в рабочие зоны по сложной системе воздуховодов. Это особенно важно для помещений зального типа, например, конференц-залы, супермаркеты, или помещений, имеющих сложную конфигурацию. Повышенная производительность, а также эффективная система фильтрации обеспечивает высокое качество обработки воздуха. В свою очередь, высокий напор позволяет осуществлять забор, подачу и дальнейшее распределение воздуха по системе воздуховодов со сложной структурой. Высоконапорные фанкойлы канального исполнения предназначены для работы в системах кондиционирования на охлажденной воде и предусматривают их скрытую установку, благодаря чему могут быть установлены за подвесным потолком либо в помещении, которое находится на удалении от рабочей зоны. Корпус: Для наружного кожуха использована высококачественная гальванизированная сталь толщиной 1 мм. Для креплений теплообменника и основания двигателя использована сталь толщиной 1 мм, что обеспечивает максимальную жесткость и надежность конструкции. Также, нижняя панель установки имеет две независимых секции, что обеспечивает удобство обслуживания. Теплообменник: Изготовлен бесшовным методом из тянутой медной трубки, снабжен алюминиевым оребрением с противокоррозионным покрытием Blue Fin. Также, каждый теплообменник проходит тщательный выходной контроль, что обеспечивает максимальную степень надежности. Коллекторы: Высококачественные латунные со специально разработанной конструкцией для понижения гидравлического сопротивления. Воздуховыпускной клапан встраивается на заводе изготовителя и входит в стандартную комплектацию. Также каждый коллектор комплектуется защитной скобой которая защищает коллектор от случайного повреждения при монтаже. Вентилятор: Малошумный центробежный с загнутыми вперед лопатками. Рабочее колесо и двигатель вентилятора динамически и статистически сбалансированы по двум плоскостям. Мотор: Используются трехскоростные асинхронные двигатели с постоянным разделением емкости (PSC). Данные двигатели имеют оптимальный КПД и высокий коэффициент мощности, что обеспечивает экономию электроэнергии. Также, данный тип двигателей является наиболее надежным и простым в эксплуатации. Воздушный фильтр: Стандартный фильтр изготавливается из моющегося синтетического полипропилена толщиной 3–5 мм с рамкой из алюминия. В мощных моделях для повышения качества очистки используются двойные фильтры. Также, доступны алюминиевые фильтры тонкой очистки по запросу. Фильтр легко извлекается снизу установки. Дренажный поддон: Стандартный дренажный поддон изготавливается из высокоуглеродистой стали без использования сварки, что предотвращает появление коррозии и снабжен изоляцией толщиной 5 мм, что исключает появление конденсата снаружи установки. Стандартный поддон устанавливается внутри корпуса. Также доступны поддоны увеличенного объема по запросу. Стандартная комплектация: Гидрофобное покрытие теплообменника; Клеммная коробка для подключения устройств управления; Трехскоростной высоконапорный вентилятор; Дренажный поддон; Левое или правое подключение; Двойной сменный фильтр. Опции: Компактный термостат; Настенный термостат с ЖК дисплеем; Комплект для подключения 2-х или 3-хходового клапана; Дополнительный электронагреватель; Дополнительный водяной теплообменник ( 4-хтрубное исполнение); Порошковая корозийнностойкая покраска корпуса. | Япония |  | шт | 1 | [7 empty] | Япония | 340 | 680 | 825 | 500 | 260 | 3 года | 12.4 | 14.2 | 3.89 | 7.04 | 2.94 | 4.94 | 2 | 3.36 | 0,088 | 44 | 220-240 В, 1 фаза, 50 Гц | охлаждение / обогрев | -5 | +43 | R407 | 3/4" (внутренняя резьба)
| KP-Hino-4R2P-85 | Высоконапорные фанкойлы 2-х трубные 4-х рядные | Высоконапорные фанкойлы серии HINO KP-Hino-4R2P-85 | KP-Hino-4R2P-85 | 28.5 | TRUE | TRUE | Бытовая техника и аксессуары | шт | FALSE | KITANO |  | 18% | Описание Канальные фанкойлы большой производительности —это эффективное решение задачи кондиционирования больших помещений или на объектах с разветвленной системой воздухораспределения. Благодаря наличию высоконапорных центробежных вентиляторов, канальные фанкойлы могут осуществлять подачу обработанного воздуха в рабочие зоны по сложной системе воздуховодов. Это особенно важно для помещений зального типа, например, конференц-залы, супермаркеты, или помещений, имеющих сложную конфигурацию. Повышенная производительность, а также эффективная система фильтрации обеспечивает высокое качество обработки воздуха. В свою очередь, высокий напор позволяет осуществлять забор, подачу и дальнейшее распределение воздуха по системе воздуховодов со сложной структурой. Высоконапорные фанкойлы канального исполнения предназначены для работы в системах кондиционирования на охлажденной воде и предусматривают их скрытую установку, благодаря чему могут быть установлены за подвесным потолком либо в помещении, которое находится на удалении от рабочей зоны. Корпус: Для наружного кожуха использована высококачественная гальванизированная сталь толщиной 1 мм. Для креплений теплообменника и основания двигателя использована сталь толщиной 1 мм, что обеспечивает максимальную жесткость и надежность конструкции. Также, нижняя панель установки имеет две независимых секции, что обеспечивает удобство обслуживания. Теплообменник: Изготовлен бесшовным методом из тянутой медной трубки, снабжен алюминиевым оребрением с противокоррозионным покрытием Blue Fin. Также, каждый теплообменник проходит тщательный выходной контроль, что обеспечивает максимальную степень надежности. Коллекторы: Высококачественные латунные со специально разработанной конструкцией для понижения гидравлического сопротивления. Воздуховыпускной клапан встраивается на заводе изготовителя и входит в стандартную комплектацию. Также каждый коллектор комплектуется защитной скобой которая защищает коллектор от случайного повреждения при монтаже. Вентилятор: Малошумный центробежный с загнутыми вперед лопатками. Рабочее колесо и двигатель вентилятора динамически и статистически сбалансированы по двум плоскостям. Мотор: Используются трехскоростные асинхронные двигатели с постоянным разделением емкости (PSC). Данные двигатели имеют оптимальный КПД и высокий коэффициент мощности, что обеспечивает экономию электроэнергии. Также, данный тип двигателей является наиболее надежным и простым в эксплуатации. Воздушный фильтр: Стандартный фильтр изготавливается из моющегося синтетического полипропилена толщиной 3–5 мм с рамкой из алюминия. В мощных моделях для повышения качества очистки используются двойные фильтры. Также, доступны алюминиевые фильтры тонкой очистки по запросу. Фильтр легко извлекается снизу установки. Дренажный поддон: Стандартный дренажный поддон изготавливается из высокоуглеродистой стали без использования сварки, что предотвращает появление коррозии и снабжен изоляцией толщиной 5 мм, что исключает появление конденсата снаружи установки. Стандартный поддон устанавливается внутри корпуса. Также доступны поддоны увеличенного объема по запросу. Стандартная комплектация: Гидрофобное покрытие теплообменника; Клеммная коробка для подключения устройств управления; Трехскоростной высоконапорный вентилятор; Дренажный поддон; Левое или правое подключение; Двойной сменный фильтр. Опции: Компактный термостат; Настенный термостат с ЖК дисплеем; Комплект для подключения 2-х или 3-хходового клапана; Дополнительный электронагреватель; Дополнительный водяной теплообменник ( 4-хтрубное исполнение); Порошковая корозийнностойкая покраска корпуса. | Япония |  | шт | 1 | [7 empty] | Япония | 425 | 850 | 825 | 500 | 260 | 3 года | 16.6 | 16.6 | 4.62 | 8.3 | 3.47 | 5.78 | 2.31 | 3.99 | 0.11 | 45 | 220-240 В, 1 фаза, 50 Гц | охлаждение / обогрев | -5 | +43 | R407 | 3/4" (внутренняя резьба)
| KP-Hino-4R2P-102 | Высоконапорные фанкойлы 2-х трубные 4-х рядные | Высоконапорные фанкойлы серии HINO KP-Hino-4R2P-102 | KP-Hino-4R2P-102 | 28.9 | TRUE | TRUE | Бытовая техника и аксессуары | шт | FALSE | KITANO |  | 18% | Описание Канальные фанкойлы большой производительности —это эффективное решение задачи кондиционирования больших помещений или на объектах с разветвленной системой воздухораспределения. Благодаря наличию высоконапорных центробежных вентиляторов, канальные фанкойлы могут осуществлять подачу обработанного воздуха в рабочие зоны по сложной системе воздуховодов. Это особенно важно для помещений зального типа, например, конференц-залы, супермаркеты, или помещений, имеющих сложную конфигурацию. Повышенная производительность, а также эффективная система фильтрации обеспечивает высокое качество обработки воздуха. В свою очередь, высокий напор позволяет осуществлять забор, подачу и дальнейшее распределение воздуха по системе воздуховодов со сложной структурой. Высоконапорные фанкойлы канального исполнения предназначены для работы в системах кондиционирования на охлажденной воде и предусматривают их скрытую установку, благодаря чему могут быть установлены за подвесным потолком либо в помещении, которое находится на удалении от рабочей зоны. Корпус: Для наружного кожуха использована высококачественная гальванизированная сталь толщиной 1 мм. Для креплений теплообменника и основания двигателя использована сталь толщиной 1 мм, что обеспечивает максимальную жесткость и надежность конструкции. Также, нижняя панель установки имеет две независимых секции, что обеспечивает удобство обслуживания. Теплообменник: Изготовлен бесшовным методом из тянутой медной трубки, снабжен алюминиевым оребрением с противокоррозионным покрытием Blue Fin. Также, каждый теплообменник проходит тщательный выходной контроль, что обеспечивает максимальную степень надежности. Коллекторы: Высококачественные латунные со специально разработанной конструкцией для понижения гидравлического сопротивления. Воздуховыпускной клапан встраивается на заводе изготовителя и входит в стандартную комплектацию. Также каждый коллектор комплектуется защитной скобой которая защищает коллектор от случайного повреждения при монтаже. Вентилятор: Малошумный центробежный с загнутыми вперед лопатками. Рабочее колесо и двигатель вентилятора динамически и статистически сбалансированы по двум плоскостям. Мотор: Используются трехскоростные асинхронные двигатели с постоянным разделением емкости (PSC). Данные двигатели имеют оптимальный КПД и высокий коэффициент мощности, что обеспечивает экономию электроэнергии. Также, данный тип двигателей является наиболее надежным и простым в эксплуатации. Воздушный фильтр: Стандартный фильтр изготавливается из моющегося синтетического полипропилена толщиной 3–5 мм с рамкой из алюминия. В мощных моделях для повышения качества очистки используются двойные фильтры. Также, доступны алюминиевые фильтры тонкой очистки по запросу. Фильтр легко извлекается снизу установки. Дренажный поддон: Стандартный дренажный поддон изготавливается из высокоуглеродистой стали без использования сварки, что предотвращает появление коррозии и снабжен изоляцией толщиной 5 мм, что исключает появление конденсата снаружи установки. Стандартный поддон устанавливается внутри корпуса. Также доступны поддоны увеличенного объема по запросу. Стандартная комплектация: Гидрофобное покрытие теплообменника; Клеммная коробка для подключения устройств управления; Трехскоростной высоконапорный вентилятор; Дренажный поддон; Левое или правое подключение; Двойной сменный фильтр. Опции: Компактный термостат; Настенный термостат с ЖК дисплеем; Комплект для подключения 2-х или 3-хходового клапана; Дополнительный электронагреватель; Дополнительный водяной теплообменник ( 4-хтрубное исполнение); Порошковая корозийнностойкая покраска корпуса. | Япония |  | шт | 1 | [7 empty] | Япония | 510 | 1020 | 825 | 500 | 260 | 3 года | 20.9 | 18.9 | 5.25 | 9.56 | 3.89 | 6.51 | 2.63 | 4.52 | 0.143 | 47 | 220-240 В, 1 фаза, 50 Гц | охлаждение / обогрев | -5 | +43 | R407 | 3/4" (внутренняя резьба)
| KP-Hino-4R2P-136 | Высоконапорные фанкойлы 2-х трубные 4-х рядные | Высоконапорные фанкойлы серии HINO KP-Hino-4R2P-136 | KP-Hino-4R2P-136 | 39.4 | TRUE | TRUE | Бытовая техника и аксессуары | шт | FALSE | KITANO |  | 18% | Описание Канальные фанкойлы большой производительности —это эффективное решение задачи кондиционирования больших помещений или на объектах с разветвленной системой воздухораспределения. Благодаря наличию высоконапорных центробежных вентиляторов, канальные фанкойлы могут осуществлять подачу обработанного воздуха в рабочие зоны по сложной системе воздуховодов. Это особенно важно для помещений зального типа, например, конференц-залы, супермаркеты, или помещений, имеющих сложную конфигурацию. Повышенная производительность, а также эффективная система фильтрации обеспечивает высокое качество обработки воздуха. В свою очередь, высокий напор позволяет осуществлять забор, подачу и дальнейшее распределение воздуха по системе воздуховодов со сложной структурой. Высоконапорные фанкойлы канального исполнения предназначены для работы в системах кондиционирования на охлажденной воде и предусматривают их скрытую установку, благодаря чему могут быть установлены за подвесным потолком либо в помещении, которое находится на удалении от рабочей зоны. Корпус: Для наружного кожуха использована высококачественная гальванизированная сталь толщиной 1 мм. Для креплений теплообменника и основания двигателя использована сталь толщиной 1 мм, что обеспечивает максимальную жесткость и надежность конструкции. Также, нижняя панель установки имеет две независимых секции, что обеспечивает удобство обслуживания. Теплообменник: Изготовлен бесшовным методом из тянутой медной трубки, снабжен алюминиевым оребрением с противокоррозионным покрытием Blue Fin. Также, каждый теплообменник проходит тщательный выходной контроль, что обеспечивает максимальную степень надежности. Коллекторы: Высококачественные латунные со специально разработанной конструкцией для понижения гидравлического сопротивления. Воздуховыпускной клапан встраивается на заводе изготовителя и входит в стандартную комплектацию. Также каждый коллектор комплектуется защитной скобой которая защищает коллектор от случайного повреждения при монтаже. Вентилятор: Малошумный центробежный с загнутыми вперед лопатками. Рабочее колесо и двигатель вентилятора динамически и статистически сбалансированы по двум плоскостям. Мотор: Используются трехскоростные асинхронные двигатели с постоянным разделением емкости (PSC). Данные двигатели имеют оптимальный КПД и высокий коэффициент мощности, что обеспечивает экономию электроэнергии. Также, данный тип двигателей является наиболее надежным и простым в эксплуатации. Воздушный фильтр: Стандартный фильтр изготавливается из моющегося синтетического полипропилена толщиной 3–5 мм с рамкой из алюминия. В мощных моделях для повышения качества очистки используются двойные фильтры. Также, доступны алюминиевые фильтры тонкой очистки по запросу. Фильтр легко извлекается снизу установки. Дренажный поддон: Стандартный дренажный поддон изготавливается из высокоуглеродистой стали без использования сварки, что предотвращает появление коррозии и снабжен изоляцией толщиной 5 мм, что исключает появление конденсата снаружи установки. Стандартный поддон устанавливается внутри корпуса. Также доступны поддоны увеличенного объема по запросу. Стандартная комплектация: Гидрофобное покрытие теплообменника; Клеммная коробка для подключения устройств управления; Трехскоростной высоконапорный вентилятор; Дренажный поддон; Левое или правое подключение; Двойной сменный фильтр. Опции: Компактный термостат; Настенный термостат с ЖК дисплеем; Комплект для подключения 2-х или 3-хходового клапана; Дополнительный электронагреватель; Дополнительный водяной теплообменник ( 4-хтрубное исполнение); Порошковая корозийнностойкая покраска корпуса. | Япония |  | шт | 1 | [7 empty] | Япония | 680 | 1360 | 1000 | 550 | 315 | 3 года | 33.2 | 27.3 | 7.46 | 13.55 | 5.67 | 9.45 | 3.89 | 6.51 | 0.202 | 52 | 220-240 В, 1 фаза, 50 Гц | охлаждение / обогрев | -5 | +43 | R407 | 3/4" (внутренняя резьба)
| KP-Hino-4R2P-170 | Высоконапорные фанкойлы 2-х трубные 4-х рядные | Высоконапорные фанкойлы серии HINO KP-Hino-4R2P-170 | KP-Hino-4R2P-170 | 39.7 | TRUE | TRUE | Бытовая техника и аксессуары | шт | FALSE | KITANO |  | 18% | Описание Канальные фанкойлы большой производительности —это эффективное решение задачи кондиционирования больших помещений или на объектах с разветвленной системой воздухораспределения. Благодаря наличию высоконапорных центробежных вентиляторов, канальные фанкойлы могут осуществлять подачу обработанного воздуха в рабочие зоны по сложной системе воздуховодов. Это особенно важно для помещений зального типа, например, конференц-залы, супермаркеты, или помещений, имеющих сложную конфигурацию. Повышенная производительность, а также эффективная система фильтрации обеспечивает высокое качество обработки воздуха. В свою очередь, высокий напор позволяет осуществлять забор, подачу и дальнейшее распределение воздуха по системе воздуховодов со сложной структурой. Высоконапорные фанкойлы канального исполнения предназначены для работы в системах кондиционирования на охлажденной воде и предусматривают их скрытую установку, благодаря чему могут быть установлены за подвесным потолком либо в помещении, которое находится на удалении от рабочей зоны. Корпус: Для наружного кожуха использована высококачественная гальванизированная сталь толщиной 1 мм. Для креплений теплообменника и основания двигателя использована сталь толщиной 1 мм, что обеспечивает максимальную жесткость и надежность конструкции. Также, нижняя панель установки имеет две независимых секции, что обеспечивает удобство обслуживания. Теплообменник: Изготовлен бесшовным методом из тянутой медной трубки, снабжен алюминиевым оребрением с противокоррозионным покрытием Blue Fin. Также, каждый теплообменник проходит тщательный выходной контроль, что обеспечивает максимальную степень надежности. Коллекторы: Высококачественные латунные со специально разработанной конструкцией для понижения гидравлического сопротивления. Воздуховыпускной клапан встраивается на заводе изготовителя и входит в стандартную комплектацию. Также каждый коллектор комплектуется защитной скобой которая защищает коллектор от случайного повреждения при монтаже. Вентилятор: Малошумный центробежный с загнутыми вперед лопатками. Рабочее колесо и двигатель вентилятора динамически и статистически сбалансированы по двум плоскостям. Мотор: Используются трехскоростные асинхронные двигатели с постоянным разделением емкости (PSC). Данные двигатели имеют оптимальный КПД и высокий коэффициент мощности, что обеспечивает экономию электроэнергии. Также, данный тип двигателей является наиболее надежным и простым в эксплуатации. Воздушный фильтр: Стандартный фильтр изготавливается из моющегося синтетического полипропилена толщиной 3–5 мм с рамкой из алюминия. В мощных моделях для повышения качества очистки используются двойные фильтры. Также, доступны алюминиевые фильтры тонкой очистки по запросу. Фильтр легко извлекается снизу установки. Дренажный поддон: Стандартный дренажный поддон изготавливается из высокоуглеродистой стали без использования сварки, что предотвращает появление коррозии и снабжен изоляцией толщиной 5 мм, что исключает появление конденсата снаружи установки. Стандартный поддон устанавливается внутри корпуса. Также доступны поддоны увеличенного объема по запросу. Стандартная комплектация: Гидрофобное покрытие теплообменника; Клеммная коробка для подключения устройств управления; Трехскоростной высоконапорный вентилятор; Дренажный поддон; Левое или правое подключение; Двойной сменный фильтр. Опции: Компактный термостат; Настенный термостат с ЖК дисплеем; Комплект для подключения 2-х или 3-хходового клапана; Дополнительный электронагреватель; Дополнительный водяной теплообменник ( 4-хтрубное исполнение); Порошковая корозийнностойкая покраска корпуса. | Япония |  | шт | 1 | [7 empty] | Япония | 850 | 1700 | 1000 | 550 | 315 | 3 года | 44 | 31.9 | 8.93 | 16.07 | 6.72 | 11.13 | 4.52 | 7.67 | 0.256 | 52 | 220-240 В, 1 фаза, 50 Гц | охлаждение / обогрев | -5 | +43 | R407 | 3/4" (внутренняя резьба)
| KP-Hino-4R2P-204 | Высоконапорные фанкойлы 2-х трубные 4-х рядные | Высоконапорные фанкойлы серии HINO KP-Hino-4R2P-204 | KP-Hino-4R2P-204 | 48.1 | TRUE | TRUE | Бытовая техника и аксессуары | шт | FALSE | KITANO |  | 18% | Описание Канальные фанкойлы большой производительности —это эффективное решение задачи кондиционирования больших помещений или на объектах с разветвленной системой воздухораспределения. Благодаря наличию высоконапорных центробежных вентиляторов, канальные фанкойлы могут осуществлять подачу обработанного воздуха в рабочие зоны по сложной системе воздуховодов. Это особенно важно для помещений зального типа, например, конференц-залы, супермаркеты, или помещений, имеющих сложную конфигурацию. Повышенная производительность, а также эффективная система фильтрации обеспечивает высокое качество обработки воздуха. В свою очередь, высокий напор позволяет осуществлять забор, подачу и дальнейшее распределение воздуха по системе воздуховодов со сложной структурой. Высоконапорные фанкойлы канального исполнения предназначены для работы в системах кондиционирования на охлажденной воде и предусматривают их скрытую установку, благодаря чему могут быть установлены за подвесным потолком либо в помещении, которое находится на удалении от рабочей зоны. Корпус: Для наружного кожуха использована высококачественная гальванизированная сталь толщиной 1 мм. Для креплений теплообменника и основания двигателя использована сталь толщиной 1 мм, что обеспечивает максимальную жесткость и надежность конструкции. Также, нижняя панель установки имеет две независимых секции, что обеспечивает удобство обслуживания. Теплообменник: Изготовлен бесшовным методом из тянутой медной трубки, снабжен алюминиевым оребрением с противокоррозионным покрытием Blue Fin. Также, каждый теплообменник проходит тщательный выходной контроль, что обеспечивает максимальную степень надежности. Коллекторы: Высококачественные латунные со специально разработанной конструкцией для понижения гидравлического сопротивления. Воздуховыпускной клапан встраивается на заводе изготовителя и входит в стандартную комплектацию. Также каждый коллектор комплектуется защитной скобой которая защищает коллектор от случайного повреждения при монтаже. Вентилятор: Малошумный центробежный с загнутыми вперед лопатками. Рабочее колесо и двигатель вентилятора динамически и статистически сбалансированы по двум плоскостям. Мотор: Используются трехскоростные асинхронные двигатели с постоянным разделением емкости (PSC). Данные двигатели имеют оптимальный КПД и высокий коэффициент мощности, что обеспечивает экономию электроэнергии. Также, данный тип двигателей является наиболее надежным и простым в эксплуатации. Воздушный фильтр: Стандартный фильтр изготавливается из моющегося синтетического полипропилена толщиной 3–5 мм с рамкой из алюминия. В мощных моделях для повышения качества очистки используются двойные фильтры. Также, доступны алюминиевые фильтры тонкой очистки по запросу. Фильтр легко извлекается снизу установки. Дренажный поддон: Стандартный дренажный поддон изготавливается из высокоуглеродистой стали без использования сварки, что предотвращает появление коррозии и снабжен изоляцией толщиной 5 мм, что исключает появление конденсата снаружи установки. Стандартный поддон устанавливается внутри корпуса. Также доступны поддоны увеличенного объема по запросу. Стандартная комплектация: Гидрофобное покрытие теплообменника; Клеммная коробка для подключения устройств управления; Трехскоростной высоконапорный вентилятор; Дренажный поддон; Левое или правое подключение; Двойной сменный фильтр. Опции: Компактный термостат; Настенный термостат с ЖК дисплеем; Комплект для подключения 2-х или 3-хходового клапана; Дополнительный электронагреватель; Дополнительный водяной теплообменник ( 4-хтрубное исполнение); Порошковая корозийнностойкая покраска корпуса. | Япония |  | шт | 1 | [7 empty] | Япония | 1020 | 2040 | 1200 | 620 | 314 | 3 года | 9.4 | 36.6 | 10.5 | 18.9 | 7.67 | 12.81 | 5.25 | 8.93 | 0.278 | 56 | 220-240 В, 1 фаза, 50 Гц | охлаждение / обогрев | -5 | +43 | R407 | 3/4" (внутренняя резьба)
| KP-Hino-4R2P-238 | Высоконапорные фанкойлы 2-х трубные 4-х рядные | Высоконапорные фанкойлы серии HINO KP-Hino-4R2P-238 | KP-Hino-4R2P-238 | 48.6 | TRUE | TRUE | Бытовая техника и аксессуары | шт | FALSE | KITANO |  | 18% | Описание Канальные фанкойлы большой производительности —это эффективное решение задачи кондиционирования больших помещений или на объектах с разветвленной системой воздухораспределения. Благодаря наличию высоконапорных центробежных вентиляторов, канальные фанкойлы могут осуществлять подачу обработанного воздуха в рабочие зоны по сложной системе воздуховодов. Это особенно важно для помещений зального типа, например, конференц-залы, супермаркеты, или помещений, имеющих сложную конфигурацию. Повышенная производительность, а также эффективная система фильтрации обеспечивает высокое качество обработки воздуха. В свою очередь, высокий напор позволяет осуществлять забор, подачу и дальнейшее распределение воздуха по системе воздуховодов со сложной структурой. Высоконапорные фанкойлы канального исполнения предназначены для работы в системах кондиционирования на охлажденной воде и предусматривают их скрытую установку, благодаря чему могут быть установлены за подвесным потолком либо в помещении, которое находится на удалении от рабочей зоны. Корпус: Для наружного кожуха использована высококачественная гальванизированная сталь толщиной 1 мм. Для креплений теплообменника и основания двигателя использована сталь толщиной 1 мм, что обеспечивает максимальную жесткость и надежность конструкции. Также, нижняя панель установки имеет две независимых секции, что обеспечивает удобство обслуживания. Теплообменник: Изготовлен бесшовным методом из тянутой медной трубки, снабжен алюминиевым оребрением с противокоррозионным покрытием Blue Fin. Также, каждый теплообменник проходит тщательный выходной контроль, что обеспечивает максимальную степень надежности. Коллекторы: Высококачественные латунные со специально разработанной конструкцией для понижения гидравлического сопротивления. Воздуховыпускной клапан встраивается на заводе изготовителя и входит в стандартную комплектацию. Также каждый коллектор комплектуется защитной скобой которая защищает коллектор от случайного повреждения при монтаже. Вентилятор: Малошумный центробежный с загнутыми вперед лопатками. Рабочее колесо и двигатель вентилятора динамически и статистически сбалансированы по двум плоскостям. Мотор: Используются трехскоростные асинхронные двигатели с постоянным разделением емкости (PSC). Данные двигатели имеют оптимальный КПД и высокий коэффициент мощности, что обеспечивает экономию электроэнергии. Также, данный тип двигателей является наиболее надежным и простым в эксплуатации. Воздушный фильтр: Стандартный фильтр изготавливается из моющегося синтетического полипропилена толщиной 3–5 мм с рамкой из алюминия. В мощных моделях для повышения качества очистки используются двойные фильтры. Также, доступны алюминиевые фильтры тонкой очистки по запросу. Фильтр легко извлекается снизу установки. Дренажный поддон: Стандартный дренажный поддон изготавливается из высокоуглеродистой стали без использования сварки, что предотвращает появление коррозии и снабжен изоляцией толщиной 5 мм, что исключает появление конденсата снаружи установки. Стандартный поддон устанавливается внутри корпуса. Также доступны поддоны увеличенного объема по запросу. Стандартная комплектация: Гидрофобное покрытие теплообменника; Клеммная коробка для подключения устройств управления; Трехскоростной высоконапорный вентилятор; Дренажный поддон; Левое или правое подключение; Двойной сменный фильтр. Опции: Компактный термостат; Настенный термостат с ЖК дисплеем; Комплект для подключения 2-х или 3-хходового клапана; Дополнительный электронагреватель; Дополнительный водяной теплообменник ( 4-хтрубное исполнение); Порошковая корозийнностойкая покраска корпуса. | Япония |  | шт | 1 | [7 empty] | Япония | 1190 | 2380 | 1200 | 620 | 314 | 3 года | 11.4 | 40.7 | 11.76 | 21.21 | 8.51 | 14.18 | 5.99 | 10.08 | 0.333 | 60 | 220-240 В, 1 фаза, 50 Гц | охлаждение / обогрев | -5 | +43 | R407 | 3/4" (внутренняя резьба)
| KP-Hino-4R2P-270 | Высоконапорные фанкойлы 2-х трубные 4-х рядные | Высоконапорные фанкойлы серии HINO KP-Hino-4R2P-270 | KP-Hino-4R2P-270 | 59.2 | TRUE | TRUE | Бытовая техника и аксессуары | шт | FALSE | KITANO |  | 18% | Описание Канальные фанкойлы большой производительности —это эффективное решение задачи кондиционирования больших помещений или на объектах с разветвленной системой воздухораспределения. Благодаря наличию высоконапорных центробежных вентиляторов, канальные фанкойлы могут осуществлять подачу обработанного воздуха в рабочие зоны по сложной системе воздуховодов. Это особенно важно для помещений зального типа, например, конференц-залы, супермаркеты, или помещений, имеющих сложную конфигурацию. Повышенная производительность, а также эффективная система фильтрации обеспечивает высокое качество обработки воздуха. В свою очередь, высокий напор позволяет осуществлять забор, подачу и дальнейшее распределение воздуха по системе воздуховодов со сложной структурой. Высоконапорные фанкойлы канального исполнения предназначены для работы в системах кондиционирования на охлажденной воде и предусматривают их скрытую установку, благодаря чему могут быть установлены за подвесным потолком либо в помещении, которое находится на удалении от рабочей зоны. Корпус: Для наружного кожуха использована высококачественная гальванизированная сталь толщиной 1 мм. Для креплений теплообменника и основания двигателя использована сталь толщиной 1 мм, что обеспечивает максимальную жесткость и надежность конструкции. Также, нижняя панель установки имеет две независимых секции, что обеспечивает удобство обслуживания. Теплообменник: Изготовлен бесшовным методом из тянутой медной трубки, снабжен алюминиевым оребрением с противокоррозионным покрытием Blue Fin. Также, каждый теплообменник проходит тщательный выходной контроль, что обеспечивает максимальную степень надежности. Коллекторы: Высококачественные латунные со специально разработанной конструкцией для понижения гидравлического сопротивления. Воздуховыпускной клапан встраивается на заводе изготовителя и входит в стандартную комплектацию. Также каждый коллектор комплектуется защитной скобой которая защищает коллектор от случайного повреждения при монтаже. Вентилятор: Малошумный центробежный с загнутыми вперед лопатками. Рабочее колесо и двигатель вентилятора динамически и статистически сбалансированы по двум плоскостям. Мотор: Используются трехскоростные асинхронные двигатели с постоянным разделением емкости (PSC). Данные двигатели имеют оптимальный КПД и высокий коэффициент мощности, что обеспечивает экономию электроэнергии. Также, данный тип двигателей является наиболее надежным и простым в эксплуатации. Воздушный фильтр: Стандартный фильтр изготавливается из моющегося синтетического полипропилена толщиной 3–5 мм с рамкой из алюминия. В мощных моделях для повышения качества очистки используются двойные фильтры. Также, доступны алюминиевые фильтры тонкой очистки по запросу. Фильтр легко извлекается снизу установки. Дренажный поддон: Стандартный дренажный поддон изготавливается из высокоуглеродистой стали без использования сварки, что предотвращает появление коррозии и снабжен изоляцией толщиной 5 мм, что исключает появление конденсата снаружи установки. Стандартный поддон устанавливается внутри корпуса. Также доступны поддоны увеличенного объема по запросу. Стандартная комплектация: Гидрофобное покрытие теплообменника; Клеммная коробка для подключения устройств управления; Трехскоростной высоконапорный вентилятор; Дренажный поддон; Левое или правое подключение; Двойной сменный фильтр. Опции: Компактный термостат; Настенный термостат с ЖК дисплеем; Комплект для подключения 2-х или 3-хходового клапана; Дополнительный электронагреватель; Дополнительный водяной теплообменник ( 4-хтрубное исполнение); Порошковая корозийнностойкая покраска корпуса. | Япония |  | шт | 1 | [7 empty] | Япония | 1360 | 2720 | 1400 | 620 | 314 | 3 года | 12.9 | 49.8 | 14.07 | 25.41 | 10.4 | 17.33 | 7.14 | 12.08 | 0.385 | 60 | 220-240 В, 1 фаза, 50 Гц | охлаждение / обогрев | -5 | +43 | R407 | 3/4" (внутренняя резьба)
| KP-Hino-4R2P-300 | Высоконапорные фанкойлы 2-х трубные 4-х рядные | Высоконапорные фанкойлы серии HINO KP-Hino-4R2P-300 | KP-Hino-4R2P-300 |  | TRUE | TRUE | Бытовая техника и аксессуары | шт | FALSE | KITANO |  | 18% | Описание Канальные фанкойлы большой производительности —это эффективное решение задачи кондиционирования больших помещений или на объектах с разветвленной системой воздухораспределения. Благодаря наличию высоконапорных центробежных вентиляторов, канальные фанкойлы могут осуществлять подачу обработанного воздуха в рабочие зоны по сложной системе воздуховодов. Это особенно важно для помещений зального типа, например, конференц-залы, супермаркеты, или помещений, имеющих сложную конфигурацию. Повышенная производительность, а также эффективная система фильтрации обеспечивает высокое качество обработки воздуха. В свою очередь, высокий напор позволяет осуществлять забор, подачу и дальнейшее распределение воздуха по системе воздуховодов со сложной структурой. Высоконапорные фанкойлы канального исполнения предназначены для работы в системах кондиционирования на охлажденной воде и предусматривают их скрытую установку, благодаря чему могут быть установлены за подвесным потолком либо в помещении, которое находится на удалении от рабочей зоны. Корпус: Для наружного кожуха использована высококачественная гальванизированная сталь толщиной 1 мм. Для креплений теплообменника и основания двигателя использована сталь толщиной 1 мм, что обеспечивает максимальную жесткость и надежность конструкции. Также, нижняя панель установки имеет две независимых секции, что обеспечивает удобство обслуживания. Теплообменник: Изготовлен бесшовным методом из тянутой медной трубки, снабжен алюминиевым оребрением с противокоррозионным покрытием Blue Fin. Также, каждый теплообменник проходит тщательный выходной контроль, что обеспечивает максимальную степень надежности. Коллекторы: Высококачественные латунные со специально разработанной конструкцией для понижения гидравлического сопротивления. Воздуховыпускной клапан встраивается на заводе изготовителя и входит в стандартную комплектацию. Также каждый коллектор комплектуется защитной скобой которая защищает коллектор от случайного повреждения при монтаже. Вентилятор: Малошумный центробежный с загнутыми вперед лопатками. Рабочее колесо и двигатель вентилятора динамически и статистически сбалансированы по двум плоскостям. Мотор: Используются трехскоростные асинхронные двигатели с постоянным разделением емкости (PSC). Данные двигатели имеют оптимальный КПД и высокий коэффициент мощности, что обеспечивает экономию электроэнергии. Также, данный тип двигателей является наиболее надежным и простым в эксплуатации. Воздушный фильтр: Стандартный фильтр изготавливается из моющегося синтетического полипропилена толщиной 3–5 мм с рамкой из алюминия. В мощных моделях для повышения качества очистки используются двойные фильтры. Также, доступны алюминиевые фильтры тонкой очистки по запросу. Фильтр легко извлекается снизу установки. Дренажный поддон: Стандартный дренажный поддон изготавливается из высокоуглеродистой стали без использования сварки, что предотвращает появление коррозии и снабжен изоляцией толщиной 5 мм, что исключает появление конденсата снаружи установки. Стандартный поддон устанавливается внутри корпуса. Также доступны поддоны увеличенного объема по запросу. Стандартная комплектация: Гидрофобное покрытие теплообменника; Клеммная коробка для подключения устройств управления; Трехскоростной высоконапорный вентилятор; Дренажный поддон; Левое или правое подключение; Двойной сменный фильтр. Опции: Компактный термостат; Настенный термостат с ЖК дисплеем; Комплект для подключения 2-х или 3-хходового клапана; Дополнительный электронагреватель; Дополнительный водяной теплообменник ( 4-хтрубное исполнение); Порошковая корозийнностойкая покраска корпуса. | Япония |  | шт | 1 | [7 empty] | Япония | 1530 | 3060 | 1400 | 620 | 314 | 3 года | 15 | 54.1 | 15.44 | 27.83 | 11.34 | 18.9 | 7.77 | 13.23 | 0.485 | 62 | 220-240 В, 1 фаза, 50 Гц | охлаждение / обогрев | -5 | +43 | R407 | 3/4" (внутренняя резьба)
| KP-Hino-4R2P-340 | Высоконапорные фанкойлы 2-х трубные 4-х рядные | Высоконапорные фанкойлы серии HINO KP-Hino-4R2P-340 | KP-Hino-4R2P-340 | 64.7 | TRUE | TRUE | Бытовая техника и аксессуары | шт | FALSE | KITANO |  | 18% | Описание Канальные фанкойлы большой производительности —это эффективное решение задачи кондиционирования больших помещений или на объектах с разветвленной системой воздухораспределения. Благодаря наличию высоконапорных центробежных вентиляторов, канальные фанкойлы могут осуществлять подачу обработанного воздуха в рабочие зоны по сложной системе воздуховодов. Это особенно важно для помещений зального типа, например, конференц-залы, супермаркеты, или помещений, имеющих сложную конфигурацию. Повышенная производительность, а также эффективная система фильтрации обеспечивает высокое качество обработки воздуха. В свою очередь, высокий напор позволяет осуществлять забор, подачу и дальнейшее распределение воздуха по системе воздуховодов со сложной структурой. Высоконапорные фанкойлы канального исполнения предназначены для работы в системах кондиционирования на охлажденной воде и предусматривают их скрытую установку, благодаря чему могут быть установлены за подвесным потолком либо в помещении, которое находится на удалении от рабочей зоны. Корпус: Для наружного кожуха использована высококачественная гальванизированная сталь толщиной 1 мм. Для креплений теплообменника и основания двигателя использована сталь толщиной 1 мм, что обеспечивает максимальную жесткость и надежность конструкции. Также, нижняя панель установки имеет две независимых секции, что обеспечивает удобство обслуживания. Теплообменник: Изготовлен бесшовным методом из тянутой медной трубки, снабжен алюминиевым оребрением с противокоррозионным покрытием Blue Fin. Также, каждый теплообменник проходит тщательный выходной контроль, что обеспечивает максимальную степень надежности. Коллекторы: Высококачественные латунные со специально разработанной конструкцией для понижения гидравлического сопротивления. Воздуховыпускной клапан встраивается на заводе изготовителя и входит в стандартную комплектацию. Также каждый коллектор комплектуется защитной скобой которая защищает коллектор от случайного повреждения при монтаже. Вентилятор: Малошумный центробежный с загнутыми вперед лопатками. Рабочее колесо и двигатель вентилятора динамически и статистически сбалансированы по двум плоскостям. Мотор: Используются трехскоростные асинхронные двигатели с постоянным разделением емкости (PSC). Данные двигатели имеют оптимальный КПД и высокий коэффициент мощности, что обеспечивает экономию электроэнергии. Также, данный тип двигателей является наиболее надежным и простым в эксплуатации. Воздушный фильтр: Стандартный фильтр изготавливается из моющегося синтетического полипропилена толщиной 3–5 мм с рамкой из алюминия. В мощных моделях для повышения качества очистки используются двойные фильтры. Также, доступны алюминиевые фильтры тонкой очистки по запросу. Фильтр легко извлекается снизу установки. Дренажный поддон: Стандартный дренажный поддон изготавливается из высокоуглеродистой стали без использования сварки, что предотвращает появление коррозии и снабжен изоляцией толщиной 5 мм, что исключает появление конденсата снаружи установки. Стандартный поддон устанавливается внутри корпуса. Также доступны поддоны увеличенного объема по запросу. Стандартная комплектация: Гидрофобное покрытие теплообменника; Клеммная коробка для подключения устройств управления; Трехскоростной высоконапорный вентилятор; Дренажный поддон; Левое или правое подключение; Двойной сменный фильтр. Опции: Компактный термостат; Настенный термостат с ЖК дисплеем; Комплект для подключения 2-х или 3-хходового клапана; Дополнительный электронагреватель; Дополнительный водяной теплообменник ( 4-хтрубное исполнение); Порошковая корозийнностойкая покраска корпуса. | Япония |  | шт | 1 | [7 empty] | Япония | 1700 | 3400 | 1400 | 670 | 400 | 3 года | 15.8 | 62.8 | 17.64 | 31.92 | 13.13 | 21.95 | 9.03 | 15.23 | 0.573 | 66 | 220-240 В, 1 фаза, 50 Гц | охлаждение / обогрев | -5 | +43 | R407 | 3/4" (внутренняя резьба)
| KP-Hino-4R2P-400 | Высоконапорные фанкойлы 2-х трубные 4-х рядные | Высоконапорные фанкойлы серии HINO KP-Hino-4R2P-400 | KP-Hino-4R2P-400 | 64.8 | TRUE | TRUE | Бытовая техника и аксессуары | шт | FALSE | KITANO |  | 18% | Описание Канальные фанкойлы большой производительности —это эффективное решение задачи кондиционирования больших помещений или на объектах с разветвленной системой воздухораспределения. Благодаря наличию высоконапорных центробежных вентиляторов, канальные фанкойлы могут осуществлять подачу обработанного воздуха в рабочие зоны по сложной системе воздуховодов. Это особенно важно для помещений зального типа, например, конференц-залы, супермаркеты, или помещений, имеющих сложную конфигурацию. Повышенная производительность, а также эффективная система фильтрации обеспечивает высокое качество обработки воздуха. В свою очередь, высокий напор позволяет осуществлять забор, подачу и дальнейшее распределение воздуха по системе воздуховодов со сложной структурой. Высоконапорные фанкойлы канального исполнения предназначены для работы в системах кондиционирования на охлажденной воде и предусматривают их скрытую установку, благодаря чему могут быть установлены за подвесным потолком либо в помещении, которое находится на удалении от рабочей зоны. Корпус: Для наружного кожуха использована высококачественная гальванизированная сталь толщиной 1 мм. Для креплений теплообменника и основания двигателя использована сталь толщиной 1 мм, что обеспечивает максимальную жесткость и надежность конструкции. Также, нижняя панель установки имеет две независимых секции, что обеспечивает удобство обслуживания. Теплообменник: Изготовлен бесшовным методом из тянутой медной трубки, снабжен алюминиевым оребрением с противокоррозионным покрытием Blue Fin. Также, каждый теплообменник проходит тщательный выходной контроль, что обеспечивает максимальную степень надежности. Коллекторы: Высококачественные латунные со специально разработанной конструкцией для понижения гидравлического сопротивления. Воздуховыпускной клапан встраивается на заводе изготовителя и входит в стандартную комплектацию. Также каждый коллектор комплектуется защитной скобой которая защищает коллектор от случайного повреждения при монтаже. Вентилятор: Малошумный центробежный с загнутыми вперед лопатками. Рабочее колесо и двигатель вентилятора динамически и статистически сбалансированы по двум плоскостям. Мотор: Используются трехскоростные асинхронные двигатели с постоянным разделением емкости (PSC). Данные двигатели имеют оптимальный КПД и высокий коэффициент мощности, что обеспечивает экономию электроэнергии. Также, данный тип двигателей является наиболее надежным и простым в эксплуатации. Воздушный фильтр: Стандартный фильтр изготавливается из моющегося синтетического полипропилена толщиной 3–5 мм с рамкой из алюминия. В мощных моделях для повышения качества очистки используются двойные фильтры. Также, доступны алюминиевые фильтры тонкой очистки по запросу. Фильтр легко извлекается снизу установки. Дренажный поддон: Стандартный дренажный поддон изготавливается из высокоуглеродистой стали без использования сварки, что предотвращает появление коррозии и снабжен изоляцией толщиной 5 мм, что исключает появление конденсата снаружи установки. Стандартный поддон устанавливается внутри корпуса. Также доступны поддоны увеличенного объема по запросу. Стандартная комплектация: Гидрофобное покрытие теплообменника; Клеммная коробка для подключения устройств управления; Трехскоростной высоконапорный вентилятор; Дренажный поддон; Левое или правое подключение; Двойной сменный фильтр. Опции: Компактный термостат; Настенный термостат с ЖК дисплеем; Комплект для подключения 2-х или 3-хходового клапана; Дополнительный электронагреватель; Дополнительный водяной теплообменник ( 4-хтрубное исполнение); Порошковая корозийнностойкая покраска корпуса. | Япония |  | шт | 1 | [7 empty] | Япония | 2040 | 4080 | 1400 | 670 | 400 | 3 года | 19.7 | 71.2 | 20.37 | 36.75 | 14.91 | 24.89 | 10.29 | 17.43 | 0.715 | 66 | 220-240 В, 1 фаза, 50 Гц | охлаждение / обогрев | -5 | +43 | R407 | 3/4" (внутренняя резьба)
| KP-Hino-4R2P-460 | Высоконапорные фанкойлы 2-х трубные 4-х рядные | Высоконапорные фанкойлы серии HINO KP-Hino-4R2P-460 | KP-Hino-4R2P-460 |  | TRUE | TRUE | Бытовая техника и аксессуары | шт | FALSE | KITANO |  | 18% | Описание Канальные фанкойлы большой производительности —это эффективное решение задачи кондиционирования больших помещений или на объектах с разветвленной системой воздухораспределения. Благодаря наличию высоконапорных центробежных вентиляторов, канальные фанкойлы могут осуществлять подачу обработанного воздуха в рабочие зоны по сложной системе воздуховодов. Это особенно важно для помещений зального типа, например, конференц-залы, супермаркеты, или помещений, имеющих сложную конфигурацию. Повышенная производительность, а также эффективная система фильтрации обеспечивает высокое качество обработки воздуха. В свою очередь, высокий напор позволяет осуществлять забор, подачу и дальнейшее распределение воздуха по системе воздуховодов со сложной структурой. Высоконапорные фанкойлы канального исполнения предназначены для работы в системах кондиционирования на охлажденной воде и предусматривают их скрытую установку, благодаря чему могут быть установлены за подвесным потолком либо в помещении, которое находится на удалении от рабочей зоны. Корпус: Для наружного кожуха использована высококачественная гальванизированная сталь толщиной 1 мм. Для креплений теплообменника и основания двигателя использована сталь толщиной 1 мм, что обеспечивает максимальную жесткость и надежность конструкции. Также, нижняя панель установки имеет две независимых секции, что обеспечивает удобство обслуживания. Теплообменник: Изготовлен бесшовным методом из тянутой медной трубки, снабжен алюминиевым оребрением с противокоррозионным покрытием Blue Fin. Также, каждый теплообменник проходит тщательный выходной контроль, что обеспечивает максимальную степень надежности. Коллекторы: Высококачественные латунные со специально разработанной конструкцией для понижения гидравлического сопротивления. Воздуховыпускной клапан встраивается на заводе изготовителя и входит в стандартную комплектацию. Также каждый коллектор комплектуется защитной скобой которая защищает коллектор от случайного повреждения при монтаже. Вентилятор: Малошумный центробежный с загнутыми вперед лопатками. Рабочее колесо и двигатель вентилятора динамически и статистически сбалансированы по двум плоскостям. Мотор: Используются трехскоростные асинхронные двигатели с постоянным разделением емкости (PSC). Данные двигатели имеют оптимальный КПД и высокий коэффициент мощности, что обеспечивает экономию электроэнергии. Также, данный тип двигателей является наиболее надежным и простым в эксплуатации. Воздушный фильтр: Стандартный фильтр изготавливается из моющегося синтетического полипропилена толщиной 3–5 мм с рамкой из алюминия. В мощных моделях для повышения качества очистки используются двойные фильтры. Также, доступны алюминиевые фильтры тонкой очистки по запросу. Фильтр легко извлекается снизу установки. Дренажный поддон: Стандартный дренажный поддон изготавливается из высокоуглеродистой стали без использования сварки, что предотвращает появление коррозии и снабжен изоляцией толщиной 5 мм, что исключает появление конденсата снаружи установки. Стандартный поддон устанавливается внутри корпуса. Также доступны поддоны увеличенного объема по запросу. Стандартная комплектация: Гидрофобное покрытие теплообменника; Клеммная коробка для подключения устройств управления; Трехскоростной высоконапорный вентилятор; Дренажный поддон; Левое или правое подключение; Двойной сменный фильтр. Опции: Компактный термостат; Настенный термостат с ЖК дисплеем; Комплект для подключения 2-х или 3-хходового клапана; Дополнительный электронагреватель; Дополнительный водяной теплообменник ( 4-хтрубное исполнение); Порошковая корозийнностойкая покраска корпуса. | Япония |  | шт | 1 | [7 empty] | Япония | 2295 | 4590 | 1400 | 670 | 450 | 3 года | 21.3 | 79.6 | 22.68 | 40.95 | 16.7 | 27.83 | 11.45 | 19.43 | 0.86 | 68 | 220-240 В, 1 фаза, 50 Гц | охлаждение / обогрев | -5 | +43 | R407 | 3/4" (внутренняя резьба)
| KP-Hino-4R4P-68 | Высоконапорные фанкойлы 4-х трубные 3+1-рядные | Высоконапорные фанкойлы серии HINO KP-Hino-4R4P-68 | KP-Hino-4R4P-68 | 27.7 | TRUE | TRUE | Бытовая техника и аксессуары | шт | FALSE | KITANO |  | 18% | Описание Канальные фанкойлы большой производительности —это эффективное решение задачи кондиционирования больших помещений или на объектах с разветвленной системой воздухораспределения. Благодаря наличию высоконапорных центробежных вентиляторов, канальные фанкойлы могут осуществлять подачу обработанного воздуха в рабочие зоны по сложной системе воздуховодов. Это особенно важно для помещений зального типа, например, конференц-залы, супермаркеты, или помещений, имеющих сложную конфигурацию. Повышенная производительность, а также эффективная система фильтрации обеспечивает высокое качество обработки воздуха. В свою очередь, высокий напор позволяет осуществлять забор, подачу и дальнейшее распределение воздуха по системе воздуховодов со сложной структурой. Высоконапорные фанкойлы канального исполнения предназначены для работы в системах кондиционирования на охлажденной воде и предусматривают их скрытую установку, благодаря чему могут быть установлены за подвесным потолком либо в помещении, которое находится на удалении от рабочей зоны. Корпус: Для наружного кожуха использована высококачественная гальванизированная сталь толщиной 1 мм. Для креплений теплообменника и основания двигателя использована сталь толщиной 1 мм, что обеспечивает максимальную жесткость и надежность конструкции. Также, нижняя панель установки имеет две независимых секции, что обеспечивает удобство обслуживания. Теплообменник: Изготовлен бесшовным методом из тянутой медной трубки, снабжен алюминиевым оребрением с противокоррозионным покрытием Blue Fin. Также, каждый теплообменник проходит тщательный выходной контроль, что обеспечивает максимальную степень надежности. Коллекторы: Высококачественные латунные со специально разработанной конструкцией для понижения гидравлического сопротивления. Воздуховыпускной клапан встраивается на заводе изготовителя и входит в стандартную комплектацию. Также каждый коллектор комплектуется защитной скобой которая защищает коллектор от случайного повреждения при монтаже. Вентилятор: Малошумный центробежный с загнутыми вперед лопатками. Рабочее колесо и двигатель вентилятора динамически и статистически сбалансированы по двум плоскостям. Мотор: Используются трехскоростные асинхронные двигатели с постоянным разделением емкости (PSC). Данные двигатели имеют оптимальный КПД и высокий коэффициент мощности, что обеспечивает экономию электроэнергии. Также, данный тип двигателей является наиболее надежным и простым в эксплуатации. Воздушный фильтр: Стандартный фильтр изготавливается из моющегося синтетического полипропилена толщиной 3–5 мм с рамкой из алюминия. В мощных моделях для повышения качества очистки используются двойные фильтры. Также, доступны алюминиевые фильтры тонкой очистки по запросу. Фильтр легко извлекается снизу установки. Дренажный поддон: Стандартный дренажный поддон изготавливается из высокоуглеродистой стали без использования сварки, что предотвращает появление коррозии и снабжен изоляцией толщиной 5 мм, что исключает появление конденсата снаружи установки. Стандартный поддон устанавливается внутри корпуса. Также доступны поддоны увеличенного объема по запросу. Стандартная комплектация: Гидрофобное покрытие теплообменника; Клеммная коробка для подключения устройств управления; Трехскоростной высоконапорный вентилятор; Дренажный поддон; Левое или правое подключение; Двойной сменный фильтр. Опции: Компактный термостат; Настенный термостат с ЖК дисплеем; Комплект для подключения 2-х или 3-хходового клапана; Дополнительный электронагреватель; Дополнительный водяной теплообменник ( 4-хтрубное исполнение); Порошковая корозийнностойкая покраска корпуса. | Япония |  | шт | 1 | [7 empty] | Япония | 340 | 680 | 825 | 500 | 260 | 3 года | 13.6 | 11.1 | 3.15 | 5.78 | 2.31 | 3.89 | 1.58 | 2.73 | 0.088 | 44 | 220-240 В, 1 фаза, 50 Гц | охлаждение / обогрев | -5 | +43 | R407 | 3/4" (внутренняя резьба)
| KP-Hino-4R4P-85 | Высоконапорные фанкойлы 4-х трубные 3+1-рядные | Высоконапорные фанкойлы серии HINO KP-Hino-4R4P-85 | KP-Hino-4R4P-85 | 28.5 | TRUE | TRUE | Бытовая техника и аксессуары | шт | FALSE | KITANO |  | 18% | Описание Канальные фанкойлы большой производительности —это эффективное решение задачи кондиционирования больших помещений или на объектах с разветвленной системой воздухораспределения. Благодаря наличию высоконапорных центробежных вентиляторов, канальные фанкойлы могут осуществлять подачу обработанного воздуха в рабочие зоны по сложной системе воздуховодов. Это особенно важно для помещений зального типа, например, конференц-залы, супермаркеты, или помещений, имеющих сложную конфигурацию. Повышенная производительность, а также эффективная система фильтрации обеспечивает высокое качество обработки воздуха. В свою очередь, высокий напор позволяет осуществлять забор, подачу и дальнейшее распределение воздуха по системе воздуховодов со сложной структурой. Высоконапорные фанкойлы канального исполнения предназначены для работы в системах кондиционирования на охлажденной воде и предусматривают их скрытую установку, благодаря чему могут быть установлены за подвесным потолком либо в помещении, которое находится на удалении от рабочей зоны. Корпус: Для наружного кожуха использована высококачественная гальванизированная сталь толщиной 1 мм. Для креплений теплообменника и основания двигателя использована сталь толщиной 1 мм, что обеспечивает максимальную жесткость и надежность конструкции. Также, нижняя панель установки имеет две независимых секции, что обеспечивает удобство обслуживания. Теплообменник: Изготовлен бесшовным методом из тянутой медной трубки, снабжен алюминиевым оребрением с противокоррозионным покрытием Blue Fin. Также, каждый теплообменник проходит тщательный выходной контроль, что обеспечивает максимальную степень надежности. Коллекторы: Высококачественные латунные со специально разработанной конструкцией для понижения гидравлического сопротивления. Воздуховыпускной клапан встраивается на заводе изготовителя и входит в стандартную комплектацию. Также каждый коллектор комплектуется защитной скобой которая защищает коллектор от случайного повреждения при монтаже. Вентилятор: Малошумный центробежный с загнутыми вперед лопатками. Рабочее колесо и двигатель вентилятора динамически и статистически сбалансированы по двум плоскостям. Мотор: Используются трехскоростные асинхронные двигатели с постоянным разделением емкости (PSC). Данные двигатели имеют оптимальный КПД и высокий коэффициент мощности, что обеспечивает экономию электроэнергии. Также, данный тип двигателей является наиболее надежным и простым в эксплуатации. Воздушный фильтр: Стандартный фильтр изготавливается из моющегося синтетического полипропилена толщиной 3–5 мм с рамкой из алюминия. В мощных моделях для повышения качества очистки используются двойные фильтры. Также, доступны алюминиевые фильтры тонкой очистки по запросу. Фильтр легко извлекается снизу установки. Дренажный поддон: Стандартный дренажный поддон изготавливается из высокоуглеродистой стали без использования сварки, что предотвращает появление коррозии и снабжен изоляцией толщиной 5 мм, что исключает появление конденсата снаружи установки. Стандартный поддон устанавливается внутри корпуса. Также доступны поддоны увеличенного объема по запросу. Стандартная комплектация: Гидрофобное покрытие теплообменника; Клеммная коробка для подключения устройств управления; Трехскоростной высоконапорный вентилятор; Дренажный поддон; Левое или правое подключение; Двойной сменный фильтр. Опции: Компактный термостат; Настенный термостат с ЖК дисплеем; Комплект для подключения 2-х или 3-хходового клапана; Дополнительный электронагреватель; Дополнительный водяной теплообменник ( 4-хтрубное исполнение); Порошковая корозийнностойкая покраска корпуса. | Япония |  | шт | 1 | [7 empty] | Япония | 425 | 850 | 825 | 500 | 260 | 3 года | 18.1 | 13 | 3.78 | 6.83 | 2.73 | 4.52 | 1.89 | 3.26 | 0.11 | 45 | 220-240 В, 1 фаза, 50 Гц | охлаждение / обогрев | -5 | +43 | R407 | 3/4" (внутренняя резьба)
| KP-Hino-4R4P-102 | Высоконапорные фанкойлы 4-х трубные 3+1-рядные | Высоконапорные фанкойлы серии HINO KP-Hino-4R4P-102 | KP-Hino-4R4P-102 | 28.9 | TRUE | TRUE | Бытовая техника и аксессуары | шт | FALSE | KITANO |  | 18% | Описание Канальные фанкойлы большой производительности —это эффективное решение задачи кондиционирования больших помещений или на объектах с разветвленной системой воздухораспределения. Благодаря наличию высоконапорных центробежных вентиляторов, канальные фанкойлы могут осуществлять подачу обработанного воздуха в рабочие зоны по сложной системе воздуховодов. Это особенно важно для помещений зального типа, например, конференц-залы, супермаркеты, или помещений, имеющих сложную конфигурацию. Повышенная производительность, а также эффективная система фильтрации обеспечивает высокое качество обработки воздуха. В свою очередь, высокий напор позволяет осуществлять забор, подачу и дальнейшее распределение воздуха по системе воздуховодов со сложной структурой. Высоконапорные фанкойлы канального исполнения предназначены для работы в системах кондиционирования на охлажденной воде и предусматривают их скрытую установку, благодаря чему могут быть установлены за подвесным потолком либо в помещении, которое находится на удалении от рабочей зоны. Корпус: Для наружного кожуха использована высококачественная гальванизированная сталь толщиной 1 мм. Для креплений теплообменника и основания двигателя использована сталь толщиной 1 мм, что обеспечивает максимальную жесткость и надежность конструкции. Также, нижняя панель установки имеет две независимых секции, что обеспечивает удобство обслуживания. Теплообменник: Изготовлен бесшовным методом из тянутой медной трубки, снабжен алюминиевым оребрением с противокоррозионным покрытием Blue Fin. Также, каждый теплообменник проходит тщательный выходной контроль, что обеспечивает максимальную степень надежности. Коллекторы: Высококачественные латунные со специально разработанной конструкцией для понижения гидравлического сопротивления. Воздуховыпускной клапан встраивается на заводе изготовителя и входит в стандартную комплектацию. Также каждый коллектор комплектуется защитной скобой которая защищает коллектор от случайного повреждения при монтаже. Вентилятор: Малошумный центробежный с загнутыми вперед лопатками. Рабочее колесо и двигатель вентилятора динамически и статистически сбалансированы по двум плоскостям. Мотор: Используются трехскоростные асинхронные двигатели с постоянным разделением емкости (PSC). Данные двигатели имеют оптимальный КПД и высокий коэффициент мощности, что обеспечивает экономию электроэнергии. Также, данный тип двигателей является наиболее надежным и простым в эксплуатации. Воздушный фильтр: Стандартный фильтр изготавливается из моющегося синтетического полипропилена толщиной 3–5 мм с рамкой из алюминия. В мощных моделях для повышения качества очистки используются двойные фильтры. Также, доступны алюминиевые фильтры тонкой очистки по запросу. Фильтр легко извлекается снизу установки. Дренажный поддон: Стандартный дренажный поддон изготавливается из высокоуглеродистой стали без использования сварки, что предотвращает появление коррозии и снабжен изоляцией толщиной 5 мм, что исключает появление конденсата снаружи установки. Стандартный поддон устанавливается внутри корпуса. Также доступны поддоны увеличенного объема по запросу. Стандартная комплектация: Гидрофобное покрытие теплообменника; Клеммная коробка для подключения устройств управления; Трехскоростной высоконапорный вентилятор; Дренажный поддон; Левое или правое подключение; Двойной сменный фильтр. Опции: Компактный термостат; Настенный термостат с ЖК дисплеем; Комплект для подключения 2-х или 3-хходового клапана; Дополнительный электронагреватель; Дополнительный водяной теплообменник ( 4-хтрубное исполнение); Порошковая корозийнностойкая покраска корпуса. | Япония |  | шт | 1 | [7 empty] | Япония | 510 | 1020 | 825 | 500 | 260 | 3 года | 22.9 | 14.8 | 4.41 | 7.88 | 3.05 | 5.15 | 2.21 | 3.78 | 0.143 | 47 | 220-240 В, 1 фаза, 50 Гц | охлаждение / обогрев | -5 | +43 | R407 | 3/4" (внутренняя резьба)
| KP-Hino-4R4P-136 | Высоконапорные фанкойлы 4-х трубные 3+1-рядные | Высоконапорные фанкойлы серии HINO KP-Hino-4R4P-136 | KP-Hino-4R4P-136 | 39.4 | TRUE | TRUE | Бытовая техника и аксессуары | шт | FALSE | KITANO |  | 18% | Описание Канальные фанкойлы большой производительности —это эффективное решение задачи кондиционирования больших помещений или на объектах с разветвленной системой воздухораспределения. Благодаря наличию высоконапорных центробежных вентиляторов, канальные фанкойлы могут осуществлять подачу обработанного воздуха в рабочие зоны по сложной системе воздуховодов. Это особенно важно для помещений зального типа, например, конференц-залы, супермаркеты, или помещений, имеющих сложную конфигурацию. Повышенная производительность, а также эффективная система фильтрации обеспечивает высокое качество обработки воздуха. В свою очередь, высокий напор позволяет осуществлять забор, подачу и дальнейшее распределение воздуха по системе воздуховодов со сложной структурой. Высоконапорные фанкойлы канального исполнения предназначены для работы в системах кондиционирования на охлажденной воде и предусматривают их скрытую установку, благодаря чему могут быть установлены за подвесным потолком либо в помещении, которое находится на удалении от рабочей зоны. Корпус: Для наружного кожуха использована высококачественная гальванизированная сталь толщиной 1 мм. Для креплений теплообменника и основания двигателя использована сталь толщиной 1 мм, что обеспечивает максимальную жесткость и надежность конструкции. Также, нижняя панель установки имеет две независимых секции, что обеспечивает удобство обслуживания. Теплообменник: Изготовлен бесшовным методом из тянутой медной трубки, снабжен алюминиевым оребрением с противокоррозионным покрытием Blue Fin. Также, каждый теплообменник проходит тщательный выходной контроль, что обеспечивает максимальную степень надежности. Коллекторы: Высококачественные латунные со специально разработанной конструкцией для понижения гидравлического сопротивления. Воздуховыпускной клапан встраивается на заводе изготовителя и входит в стандартную комплектацию. Также каждый коллектор комплектуется защитной скобой которая защищает коллектор от случайного повреждения при монтаже. Вентилятор: Малошумный центробежный с загнутыми вперед лопатками. Рабочее колесо и двигатель вентилятора динамически и статистически сбалансированы по двум плоскостям. Мотор: Используются трехскоростные асинхронные двигатели с постоянным разделением емкости (PSC). Данные двигатели имеют оптимальный КПД и высокий коэффициент мощности, что обеспечивает экономию электроэнергии. Также, данный тип двигателей является наиболее надежным и простым в эксплуатации. Воздушный фильтр: Стандартный фильтр изготавливается из моющегося синтетического полипропилена толщиной 3–5 мм с рамкой из алюминия. В мощных моделях для повышения качества очистки используются двойные фильтры. Также, доступны алюминиевые фильтры тонкой очистки по запросу. Фильтр легко извлекается снизу установки. Дренажный поддон: Стандартный дренажный поддон изготавливается из высокоуглеродистой стали без использования сварки, что предотвращает появление коррозии и снабжен изоляцией толщиной 5 мм, что исключает появление конденсата снаружи установки. Стандартный поддон устанавливается внутри корпуса. Также доступны поддоны увеличенного объема по запросу. Стандартная комплектация: Гидрофобное покрытие теплообменника; Клеммная коробка для подключения устройств управления; Трехскоростной высоконапорный вентилятор; Дренажный поддон; Левое или правое подключение; Двойной сменный фильтр. Опции: Компактный термостат; Настенный термостат с ЖК дисплеем; Комплект для подключения 2-х или 3-хходового клапана; Дополнительный электронагреватель; Дополнительный водяной теплообменник ( 4-хтрубное исполнение); Порошковая корозийнностойкая покраска корпуса. | Япония |  | шт | 1 | [7 empty] | Япония | 680 | 1360 | 1000 | 550 | 315 | 3 года | 10.8 | 22.8 | 6.62 | 11.87 | 4.73 | 7.88 | 3.36 | 5.67 | 0.202 | 52 | 220-240 В, 1 фаза, 50 Гц | охлаждение / обогрев | -5 | +43 | R407 | 3/4" (внутренняя резьба)
| KP-Hino-4R4P-170 | Высоконапорные фанкойлы 4-х трубные 3+1-рядные | Высоконапорные фанкойлы серии HINO KP-Hino-4R4P-170 | KP-Hino-4R4P-170 | 39.7 | TRUE | TRUE | Бытовая техника и аксессуары | шт | FALSE | KITANO |  | 18% | Описание Канальные фанкойлы большой производительности —это эффективное решение задачи кондиционирования больших помещений или на объектах с разветвленной системой воздухораспределения. Благодаря наличию высоконапорных центробежных вентиляторов, канальные фанкойлы могут осуществлять подачу обработанного воздуха в рабочие зоны по сложной системе воздуховодов. Это особенно важно для помещений зального типа, например, конференц-залы, супермаркеты, или помещений, имеющих сложную конфигурацию. Повышенная производительность, а также эффективная система фильтрации обеспечивает высокое качество обработки воздуха. В свою очередь, высокий напор позволяет осуществлять забор, подачу и дальнейшее распределение воздуха по системе воздуховодов со сложной структурой. Высоконапорные фанкойлы канального исполнения предназначены для работы в системах кондиционирования на охлажденной воде и предусматривают их скрытую установку, благодаря чему могут быть установлены за подвесным потолком либо в помещении, которое находится на удалении от рабочей зоны. Корпус: Для наружного кожуха использована высококачественная гальванизированная сталь толщиной 1 мм. Для креплений теплообменника и основания двигателя использована сталь толщиной 1 мм, что обеспечивает максимальную жесткость и надежность конструкции. Также, нижняя панель установки имеет две независимых секции, что обеспечивает удобство обслуживания. Теплообменник: Изготовлен бесшовным методом из тянутой медной трубки, снабжен алюминиевым оребрением с противокоррозионным покрытием Blue Fin. Также, каждый теплообменник проходит тщательный выходной контроль, что обеспечивает максимальную степень надежности. Коллекторы: Высококачественные латунные со специально разработанной конструкцией для понижения гидравлического сопротивления. Воздуховыпускной клапан встраивается на заводе изготовителя и входит в стандартную комплектацию. Также каждый коллектор комплектуется защитной скобой которая защищает коллектор от случайного повреждения при монтаже. Вентилятор: Малошумный центробежный с загнутыми вперед лопатками. Рабочее колесо и двигатель вентилятора динамически и статистически сбалансированы по двум плоскостям. Мотор: Используются трехскоростные асинхронные двигатели с постоянным разделением емкости (PSC). Данные двигатели имеют оптимальный КПД и высокий коэффициент мощности, что обеспечивает экономию электроэнергии. Также, данный тип двигателей является наиболее надежным и простым в эксплуатации. Воздушный фильтр: Стандартный фильтр изготавливается из моющегося синтетического полипропилена толщиной 3–5 мм с рамкой из алюминия. В мощных моделях для повышения качества очистки используются двойные фильтры. Также, доступны алюминиевые фильтры тонкой очистки по запросу. Фильтр легко извлекается снизу установки. Дренажный поддон: Стандартный дренажный поддон изготавливается из высокоуглеродистой стали без использования сварки, что предотвращает появление коррозии и снабжен изоляцией толщиной 5 мм, что исключает появление конденсата снаружи установки. Стандартный поддон устанавливается внутри корпуса. Также доступны поддоны увеличенного объема по запросу. Стандартная комплектация: Гидрофобное покрытие теплообменника; Клеммная коробка для подключения устройств управления; Трехскоростной высоконапорный вентилятор; Дренажный поддон; Левое или правое подключение; Двойной сменный фильтр. Опции: Компактный термостат; Настенный термостат с ЖК дисплеем; Комплект для подключения 2-х или 3-хходового клапана; Дополнительный электронагреватель; Дополнительный водяной теплообменник ( 4-хтрубное исполнение); Порошковая корозийнностойкая покраска корпуса. | Япония |  | шт | 1 | [7 empty] | Япония | 850 | 1700 | 1000 | 550 | 315 | 3 года | 15.7 | 28.1 | 8.09 | 14.6 | 5.88 | 9.77 | 4.1 | 6.93 | 0.256 | 52 | 220-240 В, 1 фаза, 50 Гц | охлаждение / обогрев | -5 | +43 | R407 | 3/4" (внутренняя резьба)
| KP-Hino-4R4P-204 | Высоконапорные фанкойлы 4-х трубные 3+1-рядные | Высоконапорные фанкойлы серии HINO KP-Hino-4R4P-204 | KP-Hino-4R4P-204 | 48.1 | TRUE | TRUE | Бытовая техника и аксессуары | шт | FALSE | KITANO |  | 18% | Описание Канальные фанкойлы большой производительности —это эффективное решение задачи кондиционирования больших помещений или на объектах с разветвленной системой воздухораспределения. Благодаря наличию высоконапорных центробежных вентиляторов, канальные фанкойлы могут осуществлять подачу обработанного воздуха в рабочие зоны по сложной системе воздуховодов. Это особенно важно для помещений зального типа, например, конференц-залы, супермаркеты, или помещений, имеющих сложную конфигурацию. Повышенная производительность, а также эффективная система фильтрации обеспечивает высокое качество обработки воздуха. В свою очередь, высокий напор позволяет осуществлять забор, подачу и дальнейшее распределение воздуха по системе воздуховодов со сложной структурой. Высоконапорные фанкойлы канального исполнения предназначены для работы в системах кондиционирования на охлажденной воде и предусматривают их скрытую установку, благодаря чему могут быть установлены за подвесным потолком либо в помещении, которое находится на удалении от рабочей зоны. Корпус: Для наружного кожуха использована высококачественная гальванизированная сталь толщиной 1 мм. Для креплений теплообменника и основания двигателя использована сталь толщиной 1 мм, что обеспечивает максимальную жесткость и надежность конструкции. Также, нижняя панель установки имеет две независимых секции, что обеспечивает удобство обслуживания. Теплообменник: Изготовлен бесшовным методом из тянутой медной трубки, снабжен алюминиевым оребрением с противокоррозионным покрытием Blue Fin. Также, каждый теплообменник проходит тщательный выходной контроль, что обеспечивает максимальную степень надежности. Коллекторы: Высококачественные латунные со специально разработанной конструкцией для понижения гидравлического сопротивления. Воздуховыпускной клапан встраивается на заводе изготовителя и входит в стандартную комплектацию. Также каждый коллектор комплектуется защитной скобой которая защищает коллектор от случайного повреждения при монтаже. Вентилятор: Малошумный центробежный с загнутыми вперед лопатками. Рабочее колесо и двигатель вентилятора динамически и статистически сбалансированы по двум плоскостям. Мотор: Используются трехскоростные асинхронные двигатели с постоянным разделением емкости (PSC). Данные двигатели имеют оптимальный КПД и высокий коэффициент мощности, что обеспечивает экономию электроэнергии. Также, данный тип двигателей является наиболее надежным и простым в эксплуатации. Воздушный фильтр: Стандартный фильтр изготавливается из моющегося синтетического полипропилена толщиной 3–5 мм с рамкой из алюминия. В мощных моделях для повышения качества очистки используются двойные фильтры. Также, доступны алюминиевые фильтры тонкой очистки по запросу. Фильтр легко извлекается снизу установки. Дренажный поддон: Стандартный дренажный поддон изготавливается из высокоуглеродистой стали без использования сварки, что предотвращает появление коррозии и снабжен изоляцией толщиной 5 мм, что исключает появление конденсата снаружи установки. Стандартный поддон устанавливается внутри корпуса. Также доступны поддоны увеличенного объема по запросу. Стандартная комплектация: Гидрофобное покрытие теплообменника; Клеммная коробка для подключения устройств управления; Трехскоростной высоконапорный вентилятор; Дренажный поддон; Левое или правое подключение; Двойной сменный фильтр. Опции: Компактный термостат; Настенный термостат с ЖК дисплеем; Комплект для подключения 2-х или 3-хходового клапана; Дополнительный электронагреватель; Дополнительный водяной теплообменник ( 4-хтрубное исполнение); Порошковая корозийнностойкая покраска корпуса. | Япония |  | шт | 1 | [7 empty] | Япония | 1020 | 2040 | 1200 | 620 | 314 | 3 года | 26.2 | 34.4 | 9.87 | 17.75 | 7.14 | 11.97 | 5.04 | 8.51 | 0.278 | 56 | 220-240 В, 1 фаза, 50 Гц | охлаждение / обогрев | -5 | +43 | R407 | 3/4" (внутренняя резьба)
| KP-Hino-4R4P-238 | Высоконапорные фанкойлы 4-х трубные 3+1-рядные | Высоконапорные фанкойлы серии HINO KP-Hino-4R4P-238 | KP-Hino-4R4P-238 | 48.6 | TRUE | TRUE | Бытовая техника и аксессуары | шт | FALSE | KITANO |  | 18% | Описание Канальные фанкойлы большой производительности —это эффективное решение задачи кондиционирования больших помещений или на объектах с разветвленной системой воздухораспределения. Благодаря наличию высоконапорных центробежных вентиляторов, канальные фанкойлы могут осуществлять подачу обработанного воздуха в рабочие зоны по сложной системе воздуховодов. Это особенно важно для помещений зального типа, например, конференц-залы, супермаркеты, или помещений, имеющих сложную конфигурацию. Повышенная производительность, а также эффективная система фильтрации обеспечивает высокое качество обработки воздуха. В свою очередь, высокий напор позволяет осуществлять забор, подачу и дальнейшее распределение воздуха по системе воздуховодов со сложной структурой. Высоконапорные фанкойлы канального исполнения предназначены для работы в системах кондиционирования на охлажденной воде и предусматривают их скрытую установку, благодаря чему могут быть установлены за подвесным потолком либо в помещении, которое находится на удалении от рабочей зоны. Корпус: Для наружного кожуха использована высококачественная гальванизированная сталь толщиной 1 мм. Для креплений теплообменника и основания двигателя использована сталь толщиной 1 мм, что обеспечивает максимальную жесткость и надежность конструкции. Также, нижняя панель установки имеет две независимых секции, что обеспечивает удобство обслуживания. Теплообменник: Изготовлен бесшовным методом из тянутой медной трубки, снабжен алюминиевым оребрением с противокоррозионным покрытием Blue Fin. Также, каждый теплообменник проходит тщательный выходной контроль, что обеспечивает максимальную степень надежности. Коллекторы: Высококачественные латунные со специально разработанной конструкцией для понижения гидравлического сопротивления. Воздуховыпускной клапан встраивается на заводе изготовителя и входит в стандартную комплектацию. Также каждый коллектор комплектуется защитной скобой которая защищает коллектор от случайного повреждения при монтаже. Вентилятор: Малошумный центробежный с загнутыми вперед лопатками. Рабочее колесо и двигатель вентилятора динамически и статистически сбалансированы по двум плоскостям. Мотор: Используются трехскоростные асинхронные двигатели с постоянным разделением емкости (PSC). Данные двигатели имеют оптимальный КПД и высокий коэффициент мощности, что обеспечивает экономию электроэнергии. Также, данный тип двигателей является наиболее надежным и простым в эксплуатации. Воздушный фильтр: Стандартный фильтр изготавливается из моющегося синтетического полипропилена толщиной 3–5 мм с рамкой из алюминия. В мощных моделях для повышения качества очистки используются двойные фильтры. Также, доступны алюминиевые фильтры тонкой очистки по запросу. Фильтр легко извлекается снизу установки. Дренажный поддон: Стандартный дренажный поддон изготавливается из высокоуглеродистой стали без использования сварки, что предотвращает появление коррозии и снабжен изоляцией толщиной 5 мм, что исключает появление конденсата снаружи установки. Стандартный поддон устанавливается внутри корпуса. Также доступны поддоны увеличенного объема по запросу. Стандартная комплектация: Гидрофобное покрытие теплообменника; Клеммная коробка для подключения устройств управления; Трехскоростной высоконапорный вентилятор; Дренажный поддон; Левое или правое подключение; Двойной сменный фильтр. Опции: Компактный термостат; Настенный термостат с ЖК дисплеем; Комплект для подключения 2-х или 3-хходового клапана; Дополнительный электронагреватель; Дополнительный водяной теплообменник ( 4-хтрубное исполнение); Порошковая корозийнностойкая покраска корпуса. | Япония |  | шт | 1 | [7 empty] | Япония | 1190 | 2380 | 1200 | 620 | 314 | 3 года | 32.1 | 38.5 | 11.13 | 20.06 | 8.09 | 13.44 | 5.67 | 9.56 | 0.333 | 60 | 220-240 В, 1 фаза, 50 Гц | охлаждение / обогрев | -5 | +43 | R407 | 3/4" (внутренняя резьба)
| KP-Hino-4R4P-270 | Высоконапорные фанкойлы 4-х трубные 3+1-рядные | Высоконапорные фанкойлы серии HINO KP-Hino-4R4P-270 | KP-Hino-4R4P-270 | 59.2 | TRUE | TRUE | Бытовая техника и аксессуары | шт | FALSE | KITANO |  | 18% | Описание Канальные фанкойлы большой производительности —это эффективное решение задачи кондиционирования больших помещений или на объектах с разветвленной системой воздухораспределения. Благодаря наличию высоконапорных центробежных вентиляторов, канальные фанкойлы могут осуществлять подачу обработанного воздуха в рабочие зоны по сложной системе воздуховодов. Это особенно важно для помещений зального типа, например, конференц-залы, супермаркеты, или помещений, имеющих сложную конфигурацию. Повышенная производительность, а также эффективная система фильтрации обеспечивает высокое качество обработки воздуха. В свою очередь, высокий напор позволяет осуществлять забор, подачу и дальнейшее распределение воздуха по системе воздуховодов со сложной структурой. Высоконапорные фанкойлы канального исполнения предназначены для работы в системах кондиционирования на охлажденной воде и предусматривают их скрытую установку, благодаря чему могут быть установлены за подвесным потолком либо в помещении, которое находится на удалении от рабочей зоны. Корпус: Для наружного кожуха использована высококачественная гальванизированная сталь толщиной 1 мм. Для креплений теплообменника и основания двигателя использована сталь толщиной 1 мм, что обеспечивает максимальную жесткость и надежность конструкции. Также, нижняя панель установки имеет две независимых секции, что обеспечивает удобство обслуживания. Теплообменник: Изготовлен бесшовным методом из тянутой медной трубки, снабжен алюминиевым оребрением с противокоррозионным покрытием Blue Fin. Также, каждый теплообменник проходит тщательный выходной контроль, что обеспечивает максимальную степень надежности. Коллекторы: Высококачественные латунные со специально разработанной конструкцией для понижения гидравлического сопротивления. Воздуховыпускной клапан встраивается на заводе изготовителя и входит в стандартную комплектацию. Также каждый коллектор комплектуется защитной скобой которая защищает коллектор от случайного повреждения при монтаже. Вентилятор: Малошумный центробежный с загнутыми вперед лопатками. Рабочее колесо и двигатель вентилятора динамически и статистически сбалансированы по двум плоскостям. Мотор: Используются трехскоростные асинхронные двигатели с постоянным разделением емкости (PSC). Данные двигатели имеют оптимальный КПД и высокий коэффициент мощности, что обеспечивает экономию электроэнергии. Также, данный тип двигателей является наиболее надежным и простым в эксплуатации. Воздушный фильтр: Стандартный фильтр изготавливается из моющегося синтетического полипропилена толщиной 3–5 мм с рамкой из алюминия. В мощных моделях для повышения качества очистки используются двойные фильтры. Также, доступны алюминиевые фильтры тонкой очистки по запросу. Фильтр легко извлекается снизу установки. Дренажный поддон: Стандартный дренажный поддон изготавливается из высокоуглеродистой стали без использования сварки, что предотвращает появление коррозии и снабжен изоляцией толщиной 5 мм, что исключает появление конденсата снаружи установки. Стандартный поддон устанавливается внутри корпуса. Также доступны поддоны увеличенного объема по запросу. Стандартная комплектация: Гидрофобное покрытие теплообменника; Клеммная коробка для подключения устройств управления; Трехскоростной высоконапорный вентилятор; Дренажный поддон; Левое или правое подключение; Двойной сменный фильтр. Опции: Компактный термостат; Настенный термостат с ЖК дисплеем; Комплект для подключения 2-х или 3-хходового клапана; Дополнительный электронагреватель; Дополнительный водяной теплообменник ( 4-хтрубное исполнение); Порошковая корозийнностойкая покраска корпуса. | Япония |  | шт | 1 | [7 empty] | Япония | 1360 | 2720 | 1400 | 620 | 314 | 3 года | 7.8 | 44.1 | 12.81 | 23.21 | 9.24 | 15.33 | 6.51 | 11.03 | 0.385 | 60 | 220-240 В, 1 фаза, 50 Гц | охлаждение / обогрев | -5 | +43 | R407 | 3/4" (внутренняя резьба)
| KP-Hino-4R4P-300 | Высоконапорные фанкойлы 4-х трубные 3+1-рядные | Высоконапорные фанкойлы серии HINO KP-Hino-4R4P-300 | KP-Hino-4R4P-300 |  | TRUE | TRUE | Бытовая техника и аксессуары | шт | FALSE | KITANO |  | 18% | Описание Канальные фанкойлы большой производительности —это эффективное решение задачи кондиционирования больших помещений или на объектах с разветвленной системой воздухораспределения. Благодаря наличию высоконапорных центробежных вентиляторов, канальные фанкойлы могут осуществлять подачу обработанного воздуха в рабочие зоны по сложной системе воздуховодов. Это особенно важно для помещений зального типа, например, конференц-залы, супермаркеты, или помещений, имеющих сложную конфигурацию. Повышенная производительность, а также эффективная система фильтрации обеспечивает высокое качество обработки воздуха. В свою очередь, высокий напор позволяет осуществлять забор, подачу и дальнейшее распределение воздуха по системе воздуховодов со сложной структурой. Высоконапорные фанкойлы канального исполнения предназначены для работы в системах кондиционирования на охлажденной воде и предусматривают их скрытую установку, благодаря чему могут быть установлены за подвесным потолком либо в помещении, которое находится на удалении от рабочей зоны. Корпус: Для наружного кожуха использована высококачественная гальванизированная сталь толщиной 1 мм. Для креплений теплообменника и основания двигателя использована сталь толщиной 1 мм, что обеспечивает максимальную жесткость и надежность конструкции. Также, нижняя панель установки имеет две независимых секции, что обеспечивает удобство обслуживания. Теплообменник: Изготовлен бесшовным методом из тянутой медной трубки, снабжен алюминиевым оребрением с противокоррозионным покрытием Blue Fin. Также, каждый теплообменник проходит тщательный выходной контроль, что обеспечивает максимальную степень надежности. Коллекторы: Высококачественные латунные со специально разработанной конструкцией для понижения гидравлического сопротивления. Воздуховыпускной клапан встраивается на заводе изготовителя и входит в стандартную комплектацию. Также каждый коллектор комплектуется защитной скобой которая защищает коллектор от случайного повреждения при монтаже. Вентилятор: Малошумный центробежный с загнутыми вперед лопатками. Рабочее колесо и двигатель вентилятора динамически и статистически сбалансированы по двум плоскостям. Мотор: Используются трехскоростные асинхронные двигатели с постоянным разделением емкости (PSC). Данные двигатели имеют оптимальный КПД и высокий коэффициент мощности, что обеспечивает экономию электроэнергии. Также, данный тип двигателей является наиболее надежным и простым в эксплуатации. Воздушный фильтр: Стандартный фильтр изготавливается из моющегося синтетического полипропилена толщиной 3–5 мм с рамкой из алюминия. В мощных моделях для повышения качества очистки используются двойные фильтры. Также, доступны алюминиевые фильтры тонкой очистки по запросу. Фильтр легко извлекается снизу установки. Дренажный поддон: Стандартный дренажный поддон изготавливается из высокоуглеродистой стали без использования сварки, что предотвращает появление коррозии и снабжен изоляцией толщиной 5 мм, что исключает появление конденсата снаружи установки. Стандартный поддон устанавливается внутри корпуса. Также доступны поддоны увеличенного объема по запросу. Стандартная комплектация: Гидрофобное покрытие теплообменника; Клеммная коробка для подключения устройств управления; Трехскоростной высоконапорный вентилятор; Дренажный поддон; Левое или правое подключение; Двойной сменный фильтр. Опции: Компактный термостат; Настенный термостат с ЖК дисплеем; Комплект для подключения 2-х или 3-хходового клапана; Дополнительный электронагреватель; Дополнительный водяной теплообменник ( 4-хтрубное исполнение); Порошковая корозийнностойкая покраска корпуса. | Япония |  | шт | 1 | [7 empty] | Япония | 1530 | 3060 | 1400 | 620 | 314 | 3 года | 9 | 47.9 | 14.07 | 25.41 | 9.98 | 16.7 | 7.14 | 12.08 | 0.485 | 62 | 220-240 В, 1 фаза, 50 Гц | охлаждение / обогрев | -5 | +43 | R407 | 3/4" (внутренняя резьба)
| KP-Hino-4R4P-340 | Высоконапорные фанкойлы 4-х трубные 3+1-рядные | Высоконапорные фанкойлы серии HINO KP-Hino-4R4P-340 | KP-Hino-4R4P-340 | 64.7 | TRUE | TRUE | Бытовая техника и аксессуары | шт | FALSE | KITANO |  | 18% | Описание Канальные фанкойлы большой производительности —это эффективное решение задачи кондиционирования больших помещений или на объектах с разветвленной системой воздухораспределения. Благодаря наличию высоконапорных центробежных вентиляторов, канальные фанкойлы могут осуществлять подачу обработанного воздуха в рабочие зоны по сложной системе воздуховодов. Это особенно важно для помещений зального типа, например, конференц-залы, супермаркеты, или помещений, имеющих сложную конфигурацию. Повышенная производительность, а также эффективная система фильтрации обеспечивает высокое качество обработки воздуха. В свою очередь, высокий напор позволяет осуществлять забор, подачу и дальнейшее распределение воздуха по системе воздуховодов со сложной структурой. Высоконапорные фанкойлы канального исполнения предназначены для работы в системах кондиционирования на охлажденной воде и предусматривают их скрытую установку, благодаря чему могут быть установлены за подвесным потолком либо в помещении, которое находится на удалении от рабочей зоны. Корпус: Для наружного кожуха использована высококачественная гальванизированная сталь толщиной 1 мм. Для креплений теплообменника и основания двигателя использована сталь толщиной 1 мм, что обеспечивает максимальную жесткость и надежность конструкции. Также, нижняя панель установки имеет две независимых секции, что обеспечивает удобство обслуживания. Теплообменник: Изготовлен бесшовным методом из тянутой медной трубки, снабжен алюминиевым оребрением с противокоррозионным покрытием Blue Fin. Также, каждый теплообменник проходит тщательный выходной контроль, что обеспечивает максимальную степень надежности. Коллекторы: Высококачественные латунные со специально разработанной конструкцией для понижения гидравлического сопротивления. Воздуховыпускной клапан встраивается на заводе изготовителя и входит в стандартную комплектацию. Также каждый коллектор комплектуется защитной скобой которая защищает коллектор от случайного повреждения при монтаже. Вентилятор: Малошумный центробежный с загнутыми вперед лопатками. Рабочее колесо и двигатель вентилятора динамически и статистически сбалансированы по двум плоскостям. Мотор: Используются трехскоростные асинхронные двигатели с постоянным разделением емкости (PSC). Данные двигатели имеют оптимальный КПД и высокий коэффициент мощности, что обеспечивает экономию электроэнергии. Также, данный тип двигателей является наиболее надежным и простым в эксплуатации. Воздушный фильтр: Стандартный фильтр изготавливается из моющегося синтетического полипропилена толщиной 3–5 мм с рамкой из алюминия. В мощных моделях для повышения качества очистки используются двойные фильтры. Также, доступны алюминиевые фильтры тонкой очистки по запросу. Фильтр легко извлекается снизу установки. Дренажный поддон: Стандартный дренажный поддон изготавливается из высокоуглеродистой стали без использования сварки, что предотвращает появление коррозии и снабжен изоляцией толщиной 5 мм, что исключает появление конденсата снаружи установки. Стандартный поддон устанавливается внутри корпуса. Также доступны поддоны увеличенного объема по запросу. Стандартная комплектация: Гидрофобное покрытие теплообменника; Клеммная коробка для подключения устройств управления; Трехскоростной высоконапорный вентилятор; Дренажный поддон; Левое или правое подключение; Двойной сменный фильтр. Опции: Компактный термостат; Настенный термостат с ЖК дисплеем; Комплект для подключения 2-х или 3-хходового клапана; Дополнительный электронагреватель; Дополнительный водяной теплообменник ( 4-хтрубное исполнение); Порошковая корозийнностойкая покраска корпуса. | Япония |  | шт | 1 | [7 empty] | Япония | 1700 | 3400 | 1400 | 670 | 400 | 3 года | 8.8 | 53.1 | 15.54 | 28.04 | 11.13 | 18.59 | 7.98 | 13.44 | 0.573 | 66 | 220-240 В, 1 фаза, 50 Гц | охлаждение / обогрев | -5 | +43 | R407 | 3/4" (внутренняя резьба)
| KP-Hino-4R4P-400 | Высоконапорные фанкойлы 4-х трубные 3+1-рядные | Высоконапорные фанкойлы серии HINO KP-Hino-4R4P-400 | KP-Hino-4R4P-400 | 64.8 | TRUE | TRUE | Бытовая техника и аксессуары | шт | FALSE | KITANO |  | 18% | Описание Канальные фанкойлы большой производительности —это эффективное решение задачи кондиционирования больших помещений или на объектах с разветвленной системой воздухораспределения. Благодаря наличию высоконапорных центробежных вентиляторов, канальные фанкойлы могут осуществлять подачу обработанного воздуха в рабочие зоны по сложной системе воздуховодов. Это особенно важно для помещений зального типа, например, конференц-залы, супермаркеты, или помещений, имеющих сложную конфигурацию. Повышенная производительность, а также эффективная система фильтрации обеспечивает высокое качество обработки воздуха. В свою очередь, высокий напор позволяет осуществлять забор, подачу и дальнейшее распределение воздуха по системе воздуховодов со сложной структурой. Высоконапорные фанкойлы канального исполнения предназначены для работы в системах кондиционирования на охлажденной воде и предусматривают их скрытую установку, благодаря чему могут быть установлены за подвесным потолком либо в помещении, которое находится на удалении от рабочей зоны. Корпус: Для наружного кожуха использована высококачественная гальванизированная сталь толщиной 1 мм. Для креплений теплообменника и основания двигателя использована сталь толщиной 1 мм, что обеспечивает максимальную жесткость и надежность конструкции. Также, нижняя панель установки имеет две независимых секции, что обеспечивает удобство обслуживания. Теплообменник: Изготовлен бесшовным методом из тянутой медной трубки, снабжен алюминиевым оребрением с противокоррозионным покрытием Blue Fin. Также, каждый теплообменник проходит тщательный выходной контроль, что обеспечивает максимальную степень надежности. Коллекторы: Высококачественные латунные со специально разработанной конструкцией для понижения гидравлического сопротивления. Воздуховыпускной клапан встраивается на заводе изготовителя и входит в стандартную комплектацию. Также каждый коллектор комплектуется защитной скобой которая защищает коллектор от случайного повреждения при монтаже. Вентилятор: Малошумный центробежный с загнутыми вперед лопатками. Рабочее колесо и двигатель вентилятора динамически и статистически сбалансированы по двум плоскостям. Мотор: Используются трехскоростные асинхронные двигатели с постоянным разделением емкости (PSC). Данные двигатели имеют оптимальный КПД и высокий коэффициент мощности, что обеспечивает экономию электроэнергии. Также, данный тип двигателей является наиболее надежным и простым в эксплуатации. Воздушный фильтр: Стандартный фильтр изготавливается из моющегося синтетического полипропилена толщиной 3–5 мм с рамкой из алюминия. В мощных моделях для повышения качества очистки используются двойные фильтры. Также, доступны алюминиевые фильтры тонкой очистки по запросу. Фильтр легко извлекается снизу установки. Дренажный поддон: Стандартный дренажный поддон изготавливается из высокоуглеродистой стали без использования сварки, что предотвращает появление коррозии и снабжен изоляцией толщиной 5 мм, что исключает появление конденсата снаружи установки. Стандартный поддон устанавливается внутри корпуса. Также доступны поддоны увеличенного объема по запросу. Стандартная комплектация: Гидрофобное покрытие теплообменника; Клеммная коробка для подключения устройств управления; Трехскоростной высоконапорный вентилятор; Дренажный поддон; Левое или правое подключение; Двойной сменный фильтр. Опции: Компактный термостат; Настенный термостат с ЖК дисплеем; Комплект для подключения 2-х или 3-хходового клапана; Дополнительный электронагреватель; Дополнительный водяной теплообменник ( 4-хтрубное исполнение); Порошковая корозийнностойкая покраска корпуса. | Япония |  | шт | 1 | [7 empty] | Япония | 2040 | 4080 | 1400 | 670 | 400 | 3 года | 11.1 | 60.5 | 17.85 | 32.24 | 12.71 | 21.11 | 9.03 | 15.33 | 0.715 | 66 | 220-240 В, 1 фаза, 50 Гц | охлаждение / обогрев | -5 | +43 | R407 | 3/4" (внутренняя резьба)
| KP-Hino-4R4P-460 | Высоконапорные фанкойлы 4-х трубные 3+1-рядные | Высоконапорные фанкойлы серии HINO KP-Hino-4R4P-460 | KP-Hino-4R4P-460 |  | TRUE | TRUE | Бытовая техника и аксессуары | шт | FALSE | KITANO |  | 18% | Описание Канальные фанкойлы большой производительности —это эффективное решение задачи кондиционирования больших помещений или на объектах с разветвленной системой воздухораспределения. Благодаря наличию высоконапорных центробежных вентиляторов, канальные фанкойлы могут осуществлять подачу обработанного воздуха в рабочие зоны по сложной системе воздуховодов. Это особенно важно для помещений зального типа, например, конференц-залы, супермаркеты, или помещений, имеющих сложную конфигурацию. Повышенная производительность, а также эффективная система фильтрации обеспечивает высокое качество обработки воздуха. В свою очередь, высокий напор позволяет осуществлять забор, подачу и дальнейшее распределение воздуха по системе воздуховодов со сложной структурой. Высоконапорные фанкойлы канального исполнения предназначены для работы в системах кондиционирования на охлажденной воде и предусматривают их скрытую установку, благодаря чему могут быть установлены за подвесным потолком либо в помещении, которое находится на удалении от рабочей зоны. Корпус: Для наружного кожуха использована высококачественная гальванизированная сталь толщиной 1 мм. Для креплений теплообменника и основания двигателя использована сталь толщиной 1 мм, что обеспечивает максимальную жесткость и надежность конструкции. Также, нижняя панель установки имеет две независимых секции, что обеспечивает удобство обслуживания. Теплообменник: Изготовлен бесшовным методом из тянутой медной трубки, снабжен алюминиевым оребрением с противокоррозионным покрытием Blue Fin. Также, каждый теплообменник проходит тщательный выходной контроль, что обеспечивает максимальную степень надежности. Коллекторы: Высококачественные латунные со специально разработанной конструкцией для понижения гидравлического сопротивления. Воздуховыпускной клапан встраивается на заводе изготовителя и входит в стандартную комплектацию. Также каждый коллектор комплектуется защитной скобой которая защищает коллектор от случайного повреждения при монтаже. Вентилятор: Малошумный центробежный с загнутыми вперед лопатками. Рабочее колесо и двигатель вентилятора динамически и статистически сбалансированы по двум плоскостям. Мотор: Используются трехскоростные асинхронные двигатели с постоянным разделением емкости (PSC). Данные двигатели имеют оптимальный КПД и высокий коэффициент мощности, что обеспечивает экономию электроэнергии. Также, данный тип двигателей является наиболее надежным и простым в эксплуатации. Воздушный фильтр: Стандартный фильтр изготавливается из моющегося синтетического полипропилена толщиной 3–5 мм с рамкой из алюминия. В мощных моделях для повышения качества очистки используются двойные фильтры. Также, доступны алюминиевые фильтры тонкой очистки по запросу. Фильтр легко извлекается снизу установки. Дренажный поддон: Стандартный дренажный поддон изготавливается из высокоуглеродистой стали без использования сварки, что предотвращает появление коррозии и снабжен изоляцией толщиной 5 мм, что исключает появление конденсата снаружи установки. Стандартный поддон устанавливается внутри корпуса. Также доступны поддоны увеличенного объема по запросу. Стандартная комплектация: Гидрофобное покрытие теплообменника; Клеммная коробка для подключения устройств управления; Трехскоростной высоконапорный вентилятор; Дренажный поддон; Левое или правое подключение; Двойной сменный фильтр. Опции: Компактный термостат; Настенный термостат с ЖК дисплеем; Комплект для подключения 2-х или 3-хходового клапана; Дополнительный электронагреватель; Дополнительный водяной теплообменник ( 4-хтрубное исполнение); Порошковая корозийнностойкая покраска корпуса. | Япония |  | шт | 1 | [7 empty] | Япония | 2295 | 4590 | 1400 | 670 | 450 | 3 года | 12.7 | 68 | 20.06 | 36.23 | 14.28 | 23.73 | 10.08 | 17.12 | 0.86 | 68 | 220-240 В, 1 фаза, 50 Гц | охлаждение / обогрев | -5 | +43 | R407 | 3/4" (внутренняя резьба)
| KP-Ume-4W2P-34 | Кассетные фанкойлы | Кассетные фанкойлы серии UME KP-Ume-4W2P-34 | KP-Ume-4W2P-34 | 28 | TRUE | TRUE | Бытовая техника и аксессуары | шт | FALSE | KITANO |  | 18% | Описание Кассетные фанкойлы Kitano являются идеальным решением для использования в помещениях с подвесными потолками типа Армстронг или подвесными потолками другой конструкции. Кассетные фанкойлы с четырехсторонней раздачей воздуха предназначены для работы в системах кондиционирования на охлажденной воде и обеспечивают охлаждение или нагрев воздуха, фильтрацию, а также эффективное распределение воздуха, и их рекомендуется использовать в помещениях общественного назначения, например, в магазинах, офисах, конференц-залах, больницах, школах и ресторанах. Поскольку процесс вентиляции помещений непрерывен, компания Kitano использует в кассетных фанкойлах высокоэффективные вентиляторы. Это гарантирует снижение энергопотребления агрегатов при повышении эффективности вентиляции. Применение высокоэффективных вентиляторов позволяет также снизить уровень шума, что является важным для жилых помещений. Воздух поступает в агрегат через решетку, расположенную в центральной части, а охлажденный воздух раздается по четырем направлениям через воздухораспределительные жалюзи. Максимальный комфорт обеспечивается при установке данного кассетного блока в центре помещения. Декоративная панель кассетного фанкойла имеет привлекательный внешний вид и элегантно вписывается в любой интерьер. Корпус: Все фанкойлы специально разработаны для встраивания в подвесной потолок, к тому же имеются уникальные сдвоенные модели повышенной производительности. Корпус выполнен из оцинкованной листовой стали, что препятствует появлению коррозии. Также, имеет полиэтиленовую теплои звукоизоляцию. Воздухораспределительный диффузор: Решетка забора воздуха, лицевая панель и регулируемые лопасти изготовлены из высококачественного пластика белого цвета. Поэтому воздухораспределительная панель не только эффективно регулирует воздушный поток, но и служит украшением интерьера. Вентилятор: Осевой вентилятор с очень низким уровнем шума и необслуживаемыми шарикоподшипниками. Рабочее колесо и двигатель вентилятора динамически и статистически сбалансированы по двум плоскостям. Электродвигатель снабжен реле защиты от перегрузки с выводом на клейменную коробку. Мотор: Уже в стандартной комплектации устанавливаются высокоэкономичные новые двигатели с электронной коммутацией (ECM) и ротором из постоянного магнита, что позволяет снизить электропотребление до 60% и продлить срок службы до двух раз по сравнению с обычными асинхронными двигателями. Теплообменник: Изготовлен из цельнотянутых медных труб с алюминиевыми ребрами, имеющими инновационный профиль, разработанный инженерами Kitano. Доступна установка дополнительного электрического нагревателя или водяного 1-но рядного теплообменника. Поддон для сбора конденсата: Поддон из полистирола высокой плотности обладает особой формой для оптимизации диффузии воздуха. Воздушный фильтр: Легко извлекаемый моющийся фильтр из синтетического материала. Насос для отвода конденсата Встроенный в блок центробежный насос с поплавковым клапаном с повышенным напором входит в стандартную комплектацию. Микропроцессорное регулирование: В стандартной комплектации фанкойл оборудован электронной платой управления ModBus, основными преимуществами которой являются: Возможность управлять несколькими установками по принципу Master-Slave; Возможность переключать режимы работы: Охлаждение/Обогрев/Осушение/Вентиляция/Авто; Возможность использовать функции: Сон/Авто регулирование скорости вентилятора/Авто перезапуск; Возможность устанавливать таймер для автоматического пуска или выключения фанкойла в течение дня; Наличие защиты по низкой и высокой температуре воды; Возможность регулировать 3хходовой клапан; Подключение удобного дистанционного ИК-пульта (стандарт); Подключение проводного настенного пульта. Стандартная комплектация: Трехскоростной малошумный вентилятор; Лицевая панель; Встроенный дренажный поддон; Дренажный высоконапорный насос; Электронная плата управления ModBus; ИК-дистанционный пульт управления; Сменный фильтр. Опции: Настенный многофункциональный пульт; Пульт расширения для управления группой до 256 фанкойлов; 4-хтрубное исполнение; Комплект для подключения 2 или 3-хходового клапана; Дополнительный электронагреватель; Дополнительный внешний поддон. | Япония |  | шт | 1 | [7 empty] | Япония | 336 | 450 | 570 (корпус) 680 (панель) | 570 (корпус) 680 (панель) | 250 (корпус) 30 (панель) | 3 года | 7 | 8.4 | 5.04 | 6.05 | 2.21 | 2.65 | 1.75 | 2.13 | 0.026 | 38 | 220-240 В, 1 фаза, 50 Гц | охлаждение / обогрев | -5 | +43 | R407 | 3/4” (наружная резьба) | 3/4” (внутренняя резьба) | 3/4” (внутренняя резьба)
| KP-Ume-4W2P-51 | Кассетные фанкойлы | Кассетные фанкойлы серии UME KP-Ume-4W2P-51 | KP-Ume-4W2P-51 | 28 | TRUE | TRUE | Бытовая техника и аксессуары | шт | FALSE | KITANO |  | 18% | Описание Кассетные фанкойлы Kitano являются идеальным решением для использования в помещениях с подвесными потолками типа Армстронг или подвесными потолками другой конструкции. Кассетные фанкойлы с четырехсторонней раздачей воздуха предназначены для работы в системах кондиционирования на охлажденной воде и обеспечивают охлаждение или нагрев воздуха, фильтрацию, а также эффективное распределение воздуха, и их рекомендуется использовать в помещениях общественного назначения, например, в магазинах, офисах, конференц-залах, больницах, школах и ресторанах. Поскольку процесс вентиляции помещений непрерывен, компания Kitano использует в кассетных фанкойлах высокоэффективные вентиляторы. Это гарантирует снижение энергопотребления агрегатов при повышении эффективности вентиляции. Применение высокоэффективных вентиляторов позволяет также снизить уровень шума, что является важным для жилых помещений. Воздух поступает в агрегат через решетку, расположенную в центральной части, а охлажденный воздух раздается по четырем направлениям через воздухораспределительные жалюзи. Максимальный комфорт обеспечивается при установке данного кассетного блока в центре помещения. Декоративная панель кассетного фанкойла имеет привлекательный внешний вид и элегантно вписывается в любой интерьер. Корпус: Все фанкойлы специально разработаны для встраивания в подвесной потолок, к тому же имеются уникальные сдвоенные модели повышенной производительности. Корпус выполнен из оцинкованной листовой стали, что препятствует появлению коррозии. Также, имеет полиэтиленовую теплои звукоизоляцию. Воздухораспределительный диффузор: Решетка забора воздуха, лицевая панель и регулируемые лопасти изготовлены из высококачественного пластика белого цвета. Поэтому воздухораспределительная панель не только эффективно регулирует воздушный поток, но и служит украшением интерьера. Вентилятор: Осевой вентилятор с очень низким уровнем шума и необслуживаемыми шарикоподшипниками. Рабочее колесо и двигатель вентилятора динамически и статистически сбалансированы по двум плоскостям. Электродвигатель снабжен реле защиты от перегрузки с выводом на клейменную коробку. Мотор: Уже в стандартной комплектации устанавливаются высокоэкономичные новые двигатели с электронной коммутацией (ECM) и ротором из постоянного магнита, что позволяет снизить электропотребление до 60% и продлить срок службы до двух раз по сравнению с обычными асинхронными двигателями. Теплообменник: Изготовлен из цельнотянутых медных труб с алюминиевыми ребрами, имеющими инновационный профиль, разработанный инженерами Kitano. Доступна установка дополнительного электрического нагревателя или водяного 1-но рядного теплообменника. Поддон для сбора конденсата: Поддон из полистирола высокой плотности обладает особой формой для оптимизации диффузии воздуха. Воздушный фильтр: Легко извлекаемый моющийся фильтр из синтетического материала. Насос для отвода конденсата Встроенный в блок центробежный насос с поплавковым клапаном с повышенным напором входит в стандартную комплектацию. Микропроцессорное регулирование: В стандартной комплектации фанкойл оборудован электронной платой управления ModBus, основными преимуществами которой являются: Возможность управлять несколькими установками по принципу Master-Slave; Возможность переключать режимы работы: Охлаждение/Обогрев/Осушение/Вентиляция/Авто; Возможность использовать функции: Сон/Авто регулирование скорости вентилятора/Авто перезапуск; Возможность устанавливать таймер для автоматического пуска или выключения фанкойла в течение дня; Наличие защиты по низкой и высокой температуре воды; Возможность регулировать 3хходовой клапан; Подключение удобного дистанционного ИК-пульта (стандарт); Подключение проводного настенного пульта. Стандартная комплектация: Трехскоростной малошумный вентилятор; Лицевая панель; Встроенный дренажный поддон; Дренажный высоконапорный насос; Электронная плата управления ModBus; ИК-дистанционный пульт управления; Сменный фильтр. Опции: Настенный многофункциональный пульт; Пульт расширения для управления группой до 256 фанкойлов; 4-хтрубное исполнение; Комплект для подключения 2 или 3-хходового клапана; Дополнительный электронагреватель; Дополнительный внешний поддон. | Япония |  | шт | 1 | [7 empty] | Япония | 348 | 510 | 570 (корпус) 680 (панель) | 570 (корпус) 680 (панель) | 250 (корпус) 30 (панель) | 3 года | 10.2 | 10.3 | 4.94 | 6.49 | 2.32 | 3.27 | 1.75 | 2.28 | 0.0317 | 39 | 220-240 В, 1 фаза, 50 Гц | охлаждение / обогрев | -5 | +43 | R407 | 3/4” (наружная резьба) | 3/4” (внутренняя резьба) | 3/4” (внутренняя резьба)
| KP-Ume-4W2P-68 | Кассетные фанкойлы | Кассетные фанкойлы серии UME KP-Ume-4W2P-68 | KP-Ume-4W2P-68 | 30 | TRUE | TRUE | Бытовая техника и аксессуары | шт | FALSE | KITANO |  | 18% | Описание Кассетные фанкойлы Kitano являются идеальным решением для использования в помещениях с подвесными потолками типа Армстронг или подвесными потолками другой конструкции. Кассетные фанкойлы с четырехсторонней раздачей воздуха предназначены для работы в системах кондиционирования на охлажденной воде и обеспечивают охлаждение или нагрев воздуха, фильтрацию, а также эффективное распределение воздуха, и их рекомендуется использовать в помещениях общественного назначения, например, в магазинах, офисах, конференц-залах, больницах, школах и ресторанах. Поскольку процесс вентиляции помещений непрерывен, компания Kitano использует в кассетных фанкойлах высокоэффективные вентиляторы. Это гарантирует снижение энергопотребления агрегатов при повышении эффективности вентиляции. Применение высокоэффективных вентиляторов позволяет также снизить уровень шума, что является важным для жилых помещений. Воздух поступает в агрегат через решетку, расположенную в центральной части, а охлажденный воздух раздается по четырем направлениям через воздухораспределительные жалюзи. Максимальный комфорт обеспечивается при установке данного кассетного блока в центре помещения. Декоративная панель кассетного фанкойла имеет привлекательный внешний вид и элегантно вписывается в любой интерьер. Корпус: Все фанкойлы специально разработаны для встраивания в подвесной потолок, к тому же имеются уникальные сдвоенные модели повышенной производительности. Корпус выполнен из оцинкованной листовой стали, что препятствует появлению коррозии. Также, имеет полиэтиленовую теплои звукоизоляцию. Воздухораспределительный диффузор: Решетка забора воздуха, лицевая панель и регулируемые лопасти изготовлены из высококачественного пластика белого цвета. Поэтому воздухораспределительная панель не только эффективно регулирует воздушный поток, но и служит украшением интерьера. Вентилятор: Осевой вентилятор с очень низким уровнем шума и необслуживаемыми шарикоподшипниками. Рабочее колесо и двигатель вентилятора динамически и статистически сбалансированы по двум плоскостям. Электродвигатель снабжен реле защиты от перегрузки с выводом на клейменную коробку. Мотор: Уже в стандартной комплектации устанавливаются высокоэкономичные новые двигатели с электронной коммутацией (ECM) и ротором из постоянного магнита, что позволяет снизить электропотребление до 60% и продлить срок службы до двух раз по сравнению с обычными асинхронными двигателями. Теплообменник: Изготовлен из цельнотянутых медных труб с алюминиевыми ребрами, имеющими инновационный профиль, разработанный инженерами Kitano. Доступна установка дополнительного электрического нагревателя или водяного 1-но рядного теплообменника. Поддон для сбора конденсата: Поддон из полистирола высокой плотности обладает особой формой для оптимизации диффузии воздуха. Воздушный фильтр: Легко извлекаемый моющийся фильтр из синтетического материала. Насос для отвода конденсата Встроенный в блок центробежный насос с поплавковым клапаном с повышенным напором входит в стандартную комплектацию. Микропроцессорное регулирование: В стандартной комплектации фанкойл оборудован электронной платой управления ModBus, основными преимуществами которой являются: Возможность управлять несколькими установками по принципу Master-Slave; Возможность переключать режимы работы: Охлаждение/Обогрев/Осушение/Вентиляция/Авто; Возможность использовать функции: Сон/Авто регулирование скорости вентилятора/Авто перезапуск; Возможность устанавливать таймер для автоматического пуска или выключения фанкойла в течение дня; Наличие защиты по низкой и высокой температуре воды; Возможность регулировать 3хходовой клапан; Подключение удобного дистанционного ИК-пульта (стандарт); Подключение проводного настенного пульта. Стандартная комплектация: Трехскоростной малошумный вентилятор; Лицевая панель; Встроенный дренажный поддон; Дренажный высоконапорный насос; Электронная плата управления ModBus; ИК-дистанционный пульт управления; Сменный фильтр. Опции: Настенный многофункциональный пульт; Пульт расширения для управления группой до 256 фанкойлов; 4-хтрубное исполнение; Комплект для подключения 2 или 3-хходового клапана; Дополнительный электронагреватель; Дополнительный внешний поддон. | Япония |  | шт | 1 | [7 empty] | Япония | 468 | 624 | 570 (корпус) 680 (панель) | 570 (корпус) 680 (панель) | 290 (корпус) 30 (панель) | 3 года | 9.6 | 13.4 | 6.51 | 8.62 | 3.05 | 4.25 | 2.3 | 2.98 | 0.058 | 43 | 220-240 В, 1 фаза, 50 Гц | охлаждение / обогрев | -5 | +43 | R407 | 3/4” (наружная резьба) | 3/4” (внутренняя резьба) | 3/4” (внутренняя резьба)
| KP-Ume-4W2P-80 | Кассетные фанкойлы | Кассетные фанкойлы серии UME KP-Ume-4W2P-80 | KP-Ume-4W2P-80 | 30 | TRUE | TRUE | Бытовая техника и аксессуары | шт | FALSE | KITANO |  | 18% | Описание Кассетные фанкойлы Kitano являются идеальным решением для использования в помещениях с подвесными потолками типа Армстронг или подвесными потолками другой конструкции. Кассетные фанкойлы с четырехсторонней раздачей воздуха предназначены для работы в системах кондиционирования на охлажденной воде и обеспечивают охлаждение или нагрев воздуха, фильтрацию, а также эффективное распределение воздуха, и их рекомендуется использовать в помещениях общественного назначения, например, в магазинах, офисах, конференц-залах, больницах, школах и ресторанах. Поскольку процесс вентиляции помещений непрерывен, компания Kitano использует в кассетных фанкойлах высокоэффективные вентиляторы. Это гарантирует снижение энергопотребления агрегатов при повышении эффективности вентиляции. Применение высокоэффективных вентиляторов позволяет также снизить уровень шума, что является важным для жилых помещений. Воздух поступает в агрегат через решетку, расположенную в центральной части, а охлажденный воздух раздается по четырем направлениям через воздухораспределительные жалюзи. Максимальный комфорт обеспечивается при установке данного кассетного блока в центре помещения. Декоративная панель кассетного фанкойла имеет привлекательный внешний вид и элегантно вписывается в любой интерьер. Корпус: Все фанкойлы специально разработаны для встраивания в подвесной потолок, к тому же имеются уникальные сдвоенные модели повышенной производительности. Корпус выполнен из оцинкованной листовой стали, что препятствует появлению коррозии. Также, имеет полиэтиленовую теплои звукоизоляцию. Воздухораспределительный диффузор: Решетка забора воздуха, лицевая панель и регулируемые лопасти изготовлены из высококачественного пластика белого цвета. Поэтому воздухораспределительная панель не только эффективно регулирует воздушный поток, но и служит украшением интерьера. Вентилятор: Осевой вентилятор с очень низким уровнем шума и необслуживаемыми шарикоподшипниками. Рабочее колесо и двигатель вентилятора динамически и статистически сбалансированы по двум плоскостям. Электродвигатель снабжен реле защиты от перегрузки с выводом на клейменную коробку. Мотор: Уже в стандартной комплектации устанавливаются высокоэкономичные новые двигатели с электронной коммутацией (ECM) и ротором из постоянного магнита, что позволяет снизить электропотребление до 60% и продлить срок службы до двух раз по сравнению с обычными асинхронными двигателями. Теплообменник: Изготовлен из цельнотянутых медных труб с алюминиевыми ребрами, имеющими инновационный профиль, разработанный инженерами Kitano. Доступна установка дополнительного электрического нагревателя или водяного 1-но рядного теплообменника. Поддон для сбора конденсата: Поддон из полистирола высокой плотности обладает особой формой для оптимизации диффузии воздуха. Воздушный фильтр: Легко извлекаемый моющийся фильтр из синтетического материала. Насос для отвода конденсата Встроенный в блок центробежный насос с поплавковым клапаном с повышенным напором входит в стандартную комплектацию. Микропроцессорное регулирование: В стандартной комплектации фанкойл оборудован электронной платой управления ModBus, основными преимуществами которой являются: Возможность управлять несколькими установками по принципу Master-Slave; Возможность переключать режимы работы: Охлаждение/Обогрев/Осушение/Вентиляция/Авто; Возможность использовать функции: Сон/Авто регулирование скорости вентилятора/Авто перезапуск; Возможность устанавливать таймер для автоматического пуска или выключения фанкойла в течение дня; Наличие защиты по низкой и высокой температуре воды; Возможность регулировать 3хходовой клапан; Подключение удобного дистанционного ИК-пульта (стандарт); Подключение проводного настенного пульта. Стандартная комплектация: Трехскоростной малошумный вентилятор; Лицевая панель; Встроенный дренажный поддон; Дренажный высоконапорный насос; Электронная плата управления ModBus; ИК-дистанционный пульт управления; Сменный фильтр. Опции: Настенный многофункциональный пульт; Пульт расширения для управления группой до 256 фанкойлов; 4-хтрубное исполнение; Комплект для подключения 2 или 3-хходового клапана; Дополнительный электронагреватель; Дополнительный внешний поддон. | Япония |  | шт | 1 | [7 empty] | Япония | 516 | 768 | 570 (корпус) 680 (панель) | 570 (корпус) 680 (панель) | 290 (корпус) 30 (панель) | 3 года | 13.9 | 16.5 | 7.36 | 10.14 | 3.7 | 5.23 | 2.59 | 3.33 | 0,061,1 | 46 | 220-240 В, 1 фаза, 50 Гц | охлаждение / обогрев | -5 | +43 | R407 | 3/4” (наружная резьба) | 3/4” (внутренняя резьба) | 3/4” (внутренняя резьба)
| KP-Ume-4W2P-85 | Кассетные фанкойлы | Кассетные фанкойлы серии UME KP-Ume-4W2P-85 | KP-Ume-4W2P-85 | 36 | TRUE | TRUE | Бытовая техника и аксессуары | шт | FALSE | KITANO |  | 18% | Описание Кассетные фанкойлы Kitano являются идеальным решением для использования в помещениях с подвесными потолками типа Армстронг или подвесными потолками другой конструкции. Кассетные фанкойлы с четырехсторонней раздачей воздуха предназначены для работы в системах кондиционирования на охлажденной воде и обеспечивают охлаждение или нагрев воздуха, фильтрацию, а также эффективное распределение воздуха, и их рекомендуется использовать в помещениях общественного назначения, например, в магазинах, офисах, конференц-залах, больницах, школах и ресторанах. Поскольку процесс вентиляции помещений непрерывен, компания Kitano использует в кассетных фанкойлах высокоэффективные вентиляторы. Это гарантирует снижение энергопотребления агрегатов при повышении эффективности вентиляции. Применение высокоэффективных вентиляторов позволяет также снизить уровень шума, что является важным для жилых помещений. Воздух поступает в агрегат через решетку, расположенную в центральной части, а охлажденный воздух раздается по четырем направлениям через воздухораспределительные жалюзи. Максимальный комфорт обеспечивается при установке данного кассетного блока в центре помещения. Декоративная панель кассетного фанкойла имеет привлекательный внешний вид и элегантно вписывается в любой интерьер. Корпус: Все фанкойлы специально разработаны для встраивания в подвесной потолок, к тому же имеются уникальные сдвоенные модели повышенной производительности. Корпус выполнен из оцинкованной листовой стали, что препятствует появлению коррозии. Также, имеет полиэтиленовую теплои звукоизоляцию. Воздухораспределительный диффузор: Решетка забора воздуха, лицевая панель и регулируемые лопасти изготовлены из высококачественного пластика белого цвета. Поэтому воздухораспределительная панель не только эффективно регулирует воздушный поток, но и служит украшением интерьера. Вентилятор: Осевой вентилятор с очень низким уровнем шума и необслуживаемыми шарикоподшипниками. Рабочее колесо и двигатель вентилятора динамически и статистически сбалансированы по двум плоскостям. Электродвигатель снабжен реле защиты от перегрузки с выводом на клейменную коробку. Мотор: Уже в стандартной комплектации устанавливаются высокоэкономичные новые двигатели с электронной коммутацией (ECM) и ротором из постоянного магнита, что позволяет снизить электропотребление до 60% и продлить срок службы до двух раз по сравнению с обычными асинхронными двигателями. Теплообменник: Изготовлен из цельнотянутых медных труб с алюминиевыми ребрами, имеющими инновационный профиль, разработанный инженерами Kitano. Доступна установка дополнительного электрического нагревателя или водяного 1-но рядного теплообменника. Поддон для сбора конденсата: Поддон из полистирола высокой плотности обладает особой формой для оптимизации диффузии воздуха. Воздушный фильтр: Легко извлекаемый моющийся фильтр из синтетического материала. Насос для отвода конденсата Встроенный в блок центробежный насос с поплавковым клапаном с повышенным напором входит в стандартную комплектацию. Микропроцессорное регулирование: В стандартной комплектации фанкойл оборудован электронной платой управления ModBus, основными преимуществами которой являются: Возможность управлять несколькими установками по принципу Master-Slave; Возможность переключать режимы работы: Охлаждение/Обогрев/Осушение/Вентиляция/Авто; Возможность использовать функции: Сон/Авто регулирование скорости вентилятора/Авто перезапуск; Возможность устанавливать таймер для автоматического пуска или выключения фанкойла в течение дня; Наличие защиты по низкой и высокой температуре воды; Возможность регулировать 3хходовой клапан; Подключение удобного дистанционного ИК-пульта (стандарт); Подключение проводного настенного пульта. Стандартная комплектация: Трехскоростной малошумный вентилятор; Лицевая панель; Встроенный дренажный поддон; Дренажный высоконапорный насос; Электронная плата управления ModBus; ИК-дистанционный пульт управления; Сменный фильтр. Опции: Настенный многофункциональный пульт; Пульт расширения для управления группой до 256 фанкойлов; 4-хтрубное исполнение; Комплект для подключения 2 или 3-хходового клапана; Дополнительный электронагреватель; Дополнительный внешний поддон. | Япония |  | шт | 1 | [7 empty] | Япония | 498 | 852 | 730 (корпус) 830 (панель) | 730 (корпус) 830 (панель) | 290 (корпус) 30 (панель) | 3 года | 12.1 | 17.9 | 7.49 | 11.13 | 3.45 | 5.69 | 2.56 | 3.93 | 0,070,2 | 42 | 220-240 В, 1 фаза, 50 Гц | охлаждение / обогрев | -5 | +43 | R407 | 3/4” (наружная резьба) | 3/4” (внутренняя резьба) | 3/4” (внутренняя резьба)
| KP-Ume-4W2P-102 | Кассетные фанкойлы | Кассетные фанкойлы серии UME KP-Ume-4W2P-102 | KP-Ume-4W2P-102 | 36 | TRUE | TRUE | Бытовая техника и аксессуары | шт | FALSE | KITANO |  | 18% | Описание Кассетные фанкойлы Kitano являются идеальным решением для использования в помещениях с подвесными потолками типа Армстронг или подвесными потолками другой конструкции. Кассетные фанкойлы с четырехсторонней раздачей воздуха предназначены для работы в системах кондиционирования на охлажденной воде и обеспечивают охлаждение или нагрев воздуха, фильтрацию, а также эффективное распределение воздуха, и их рекомендуется использовать в помещениях общественного назначения, например, в магазинах, офисах, конференц-залах, больницах, школах и ресторанах. Поскольку процесс вентиляции помещений непрерывен, компания Kitano использует в кассетных фанкойлах высокоэффективные вентиляторы. Это гарантирует снижение энергопотребления агрегатов при повышении эффективности вентиляции. Применение высокоэффективных вентиляторов позволяет также снизить уровень шума, что является важным для жилых помещений. Воздух поступает в агрегат через решетку, расположенную в центральной части, а охлажденный воздух раздается по четырем направлениям через воздухораспределительные жалюзи. Максимальный комфорт обеспечивается при установке данного кассетного блока в центре помещения. Декоративная панель кассетного фанкойла имеет привлекательный внешний вид и элегантно вписывается в любой интерьер. Корпус: Все фанкойлы специально разработаны для встраивания в подвесной потолок, к тому же имеются уникальные сдвоенные модели повышенной производительности. Корпус выполнен из оцинкованной листовой стали, что препятствует появлению коррозии. Также, имеет полиэтиленовую теплои звукоизоляцию. Воздухораспределительный диффузор: Решетка забора воздуха, лицевая панель и регулируемые лопасти изготовлены из высококачественного пластика белого цвета. Поэтому воздухораспределительная панель не только эффективно регулирует воздушный поток, но и служит украшением интерьера. Вентилятор: Осевой вентилятор с очень низким уровнем шума и необслуживаемыми шарикоподшипниками. Рабочее колесо и двигатель вентилятора динамически и статистически сбалансированы по двум плоскостям. Электродвигатель снабжен реле защиты от перегрузки с выводом на клейменную коробку. Мотор: Уже в стандартной комплектации устанавливаются высокоэкономичные новые двигатели с электронной коммутацией (ECM) и ротором из постоянного магнита, что позволяет снизить электропотребление до 60% и продлить срок службы до двух раз по сравнению с обычными асинхронными двигателями. Теплообменник: Изготовлен из цельнотянутых медных труб с алюминиевыми ребрами, имеющими инновационный профиль, разработанный инженерами Kitano. Доступна установка дополнительного электрического нагревателя или водяного 1-но рядного теплообменника. Поддон для сбора конденсата: Поддон из полистирола высокой плотности обладает особой формой для оптимизации диффузии воздуха. Воздушный фильтр: Легко извлекаемый моющийся фильтр из синтетического материала. Насос для отвода конденсата Встроенный в блок центробежный насос с поплавковым клапаном с повышенным напором входит в стандартную комплектацию. Микропроцессорное регулирование: В стандартной комплектации фанкойл оборудован электронной платой управления ModBus, основными преимуществами которой являются: Возможность управлять несколькими установками по принципу Master-Slave; Возможность переключать режимы работы: Охлаждение/Обогрев/Осушение/Вентиляция/Авто; Возможность использовать функции: Сон/Авто регулирование скорости вентилятора/Авто перезапуск; Возможность устанавливать таймер для автоматического пуска или выключения фанкойла в течение дня; Наличие защиты по низкой и высокой температуре воды; Возможность регулировать 3хходовой клапан; Подключение удобного дистанционного ИК-пульта (стандарт); Подключение проводного настенного пульта. Стандартная комплектация: Трехскоростной малошумный вентилятор; Лицевая панель; Встроенный дренажный поддон; Дренажный высоконапорный насос; Электронная плата управления ModBus; ИК-дистанционный пульт управления; Сменный фильтр. Опции: Настенный многофункциональный пульт; Пульт расширения для управления группой до 256 фанкойлов; 4-хтрубное исполнение; Комплект для подключения 2 или 3-хходового клапана; Дополнительный электронагреватель; Дополнительный внешний поддон. | Япония |  | шт | 1 | [7 empty] | Япония | 600 | 1020 | 730 (корпус) 830 (панель) | 730 (корпус) 830 (панель) | 290 (корпус) 30 (панель) | 3 года | 15.6 | 20.9 | 8.59 | 12.65 | 4.1 | 6.64 | 3.06 | 4.42 | 0,080,5 | 45 | 220-240 В, 1 фаза, 50 Гц | охлаждение / обогрев | -5 | +43 | R407 | 3/4” (наружная резьба) | 3/4” (внутренняя резьба) | 3/4” (внутренняя резьба)
| KP-Ume-4W2P-136 | Кассетные фанкойлы | Кассетные фанкойлы серии UME KP-Ume-4W2P-136 | KP-Ume-4W2P-136 | 36 | TRUE | TRUE | Бытовая техника и аксессуары | шт | FALSE | KITANO |  | 18% | Описание Кассетные фанкойлы Kitano являются идеальным решением для использования в помещениях с подвесными потолками типа Армстронг или подвесными потолками другой конструкции. Кассетные фанкойлы с четырехсторонней раздачей воздуха предназначены для работы в системах кондиционирования на охлажденной воде и обеспечивают охлаждение или нагрев воздуха, фильтрацию, а также эффективное распределение воздуха, и их рекомендуется использовать в помещениях общественного назначения, например, в магазинах, офисах, конференц-залах, больницах, школах и ресторанах. Поскольку процесс вентиляции помещений непрерывен, компания Kitano использует в кассетных фанкойлах высокоэффективные вентиляторы. Это гарантирует снижение энергопотребления агрегатов при повышении эффективности вентиляции. Применение высокоэффективных вентиляторов позволяет также снизить уровень шума, что является важным для жилых помещений. Воздух поступает в агрегат через решетку, расположенную в центральной части, а охлажденный воздух раздается по четырем направлениям через воздухораспределительные жалюзи. Максимальный комфорт обеспечивается при установке данного кассетного блока в центре помещения. Декоративная панель кассетного фанкойла имеет привлекательный внешний вид и элегантно вписывается в любой интерьер. Корпус: Все фанкойлы специально разработаны для встраивания в подвесной потолок, к тому же имеются уникальные сдвоенные модели повышенной производительности. Корпус выполнен из оцинкованной листовой стали, что препятствует появлению коррозии. Также, имеет полиэтиленовую теплои звукоизоляцию. Воздухораспределительный диффузор: Решетка забора воздуха, лицевая панель и регулируемые лопасти изготовлены из высококачественного пластика белого цвета. Поэтому воздухораспределительная панель не только эффективно регулирует воздушный поток, но и служит украшением интерьера. Вентилятор: Осевой вентилятор с очень низким уровнем шума и необслуживаемыми шарикоподшипниками. Рабочее колесо и двигатель вентилятора динамически и статистически сбалансированы по двум плоскостям. Электродвигатель снабжен реле защиты от перегрузки с выводом на клейменную коробку. Мотор: Уже в стандартной комплектации устанавливаются высокоэкономичные новые двигатели с электронной коммутацией (ECM) и ротором из постоянного магнита, что позволяет снизить электропотребление до 60% и продлить срок службы до двух раз по сравнению с обычными асинхронными двигателями. Теплообменник: Изготовлен из цельнотянутых медных труб с алюминиевыми ребрами, имеющими инновационный профиль, разработанный инженерами Kitano. Доступна установка дополнительного электрического нагревателя или водяного 1-но рядного теплообменника. Поддон для сбора конденсата: Поддон из полистирола высокой плотности обладает особой формой для оптимизации диффузии воздуха. Воздушный фильтр: Легко извлекаемый моющийся фильтр из синтетического материала. Насос для отвода конденсата Встроенный в блок центробежный насос с поплавковым клапаном с повышенным напором входит в стандартную комплектацию. Микропроцессорное регулирование: В стандартной комплектации фанкойл оборудован электронной платой управления ModBus, основными преимуществами которой являются: Возможность управлять несколькими установками по принципу Master-Slave; Возможность переключать режимы работы: Охлаждение/Обогрев/Осушение/Вентиляция/Авто; Возможность использовать функции: Сон/Авто регулирование скорости вентилятора/Авто перезапуск; Возможность устанавливать таймер для автоматического пуска или выключения фанкойла в течение дня; Наличие защиты по низкой и высокой температуре воды; Возможность регулировать 3хходовой клапан; Подключение удобного дистанционного ИК-пульта (стандарт); Подключение проводного настенного пульта. Стандартная комплектация: Трехскоростной малошумный вентилятор; Лицевая панель; Встроенный дренажный поддон; Дренажный высоконапорный насос; Электронная плата управления ModBus; ИК-дистанционный пульт управления; Сменный фильтр. Опции: Настенный многофункциональный пульт; Пульт расширения для управления группой до 256 фанкойлов; 4-хтрубное исполнение; Комплект для подключения 2 или 3-хходового клапана; Дополнительный электронагреватель; Дополнительный внешний поддон. | Япония |  | шт | 1 | [7 empty] | Япония | 800 | 1360 | 730 (корпус) 830 (панель) | 730 (корпус) 830 (панель) | 290 (корпус) 30 (панель) | 3 года | 24.8 | 27 | 10.61 | 15.44 | 5.27 | 8.58 | 3.72 | 5.24 | 0.1 | 50 | 220-240 В, 1 фаза, 50 Гц | охлаждение / обогрев | -5 | +43 | R407 | 3/4” (наружная резьба) | 3/4” (внутренняя резьба) | 3/4” (внутренняя резьба)
| KP-Ume-4W2P-170 | Кассетные фанкойлы | Кассетные фанкойлы серии UME KP-Ume-4W2P-170 | KP-Ume-4W2P-170 | 50 | TRUE | TRUE | Бытовая техника и аксессуары | шт | FALSE | KITANO |  | 18% | Описание Кассетные фанкойлы Kitano являются идеальным решением для использования в помещениях с подвесными потолками типа Армстронг или подвесными потолками другой конструкции. Кассетные фанкойлы с четырехсторонней раздачей воздуха предназначены для работы в системах кондиционирования на охлажденной воде и обеспечивают охлаждение или нагрев воздуха, фильтрацию, а также эффективное распределение воздуха, и их рекомендуется использовать в помещениях общественного назначения, например, в магазинах, офисах, конференц-залах, больницах, школах и ресторанах. Поскольку процесс вентиляции помещений непрерывен, компания Kitano использует в кассетных фанкойлах высокоэффективные вентиляторы. Это гарантирует снижение энергопотребления агрегатов при повышении эффективности вентиляции. Применение высокоэффективных вентиляторов позволяет также снизить уровень шума, что является важным для жилых помещений. Воздух поступает в агрегат через решетку, расположенную в центральной части, а охлажденный воздух раздается по четырем направлениям через воздухораспределительные жалюзи. Максимальный комфорт обеспечивается при установке данного кассетного блока в центре помещения. Декоративная панель кассетного фанкойла имеет привлекательный внешний вид и элегантно вписывается в любой интерьер. Корпус: Все фанкойлы специально разработаны для встраивания в подвесной потолок, к тому же имеются уникальные сдвоенные модели повышенной производительности. Корпус выполнен из оцинкованной листовой стали, что препятствует появлению коррозии. Также, имеет полиэтиленовую теплои звукоизоляцию. Воздухораспределительный диффузор: Решетка забора воздуха, лицевая панель и регулируемые лопасти изготовлены из высококачественного пластика белого цвета. Поэтому воздухораспределительная панель не только эффективно регулирует воздушный поток, но и служит украшением интерьера. Вентилятор: Осевой вентилятор с очень низким уровнем шума и необслуживаемыми шарикоподшипниками. Рабочее колесо и двигатель вентилятора динамически и статистически сбалансированы по двум плоскостям. Электродвигатель снабжен реле защиты от перегрузки с выводом на клейменную коробку. Мотор: Уже в стандартной комплектации устанавливаются высокоэкономичные новые двигатели с электронной коммутацией (ECM) и ротором из постоянного магнита, что позволяет снизить электропотребление до 60% и продлить срок службы до двух раз по сравнению с обычными асинхронными двигателями. Теплообменник: Изготовлен из цельнотянутых медных труб с алюминиевыми ребрами, имеющими инновационный профиль, разработанный инженерами Kitano. Доступна установка дополнительного электрического нагревателя или водяного 1-но рядного теплообменника. Поддон для сбора конденсата: Поддон из полистирола высокой плотности обладает особой формой для оптимизации диффузии воздуха. Воздушный фильтр: Легко извлекаемый моющийся фильтр из синтетического материала. Насос для отвода конденсата Встроенный в блок центробежный насос с поплавковым клапаном с повышенным напором входит в стандартную комплектацию. Микропроцессорное регулирование: В стандартной комплектации фанкойл оборудован электронной платой управления ModBus, основными преимуществами которой являются: Возможность управлять несколькими установками по принципу Master-Slave; Возможность переключать режимы работы: Охлаждение/Обогрев/Осушение/Вентиляция/Авто; Возможность использовать функции: Сон/Авто регулирование скорости вентилятора/Авто перезапуск; Возможность устанавливать таймер для автоматического пуска или выключения фанкойла в течение дня; Наличие защиты по низкой и высокой температуре воды; Возможность регулировать 3хходовой клапан; Подключение удобного дистанционного ИК-пульта (стандарт); Подключение проводного настенного пульта. Стандартная комплектация: Трехскоростной малошумный вентилятор; Лицевая панель; Встроенный дренажный поддон; Дренажный высоконапорный насос; Электронная плата управления ModBus; ИК-дистанционный пульт управления; Сменный фильтр. Опции: Настенный многофункциональный пульт; Пульт расширения для управления группой до 256 фанкойлов; 4-хтрубное исполнение; Комплект для подключения 2 или 3-хходового клапана; Дополнительный электронагреватель; Дополнительный внешний поддон. | Япония |  | шт | 1 | [7 empty] | Япония | 1010 | 1700 | 860 (корпус) 980 (панель) | 860 (корпус) 980 (панель) | 290 (корпус) 30 (панель) | 3 года | 14.23 | 33.2 | 13.81 | 20.06 | 6.58 | 10.55 | 4.86 | 6.85 | 0.15 | 51 | 220-240 В, 1 фаза, 50 Гц | охлаждение / обогрев | -5 | +43 | R407 | 3/4” (наружная резьба) | 3/4” (внутренняя резьба) | 3/4” (внутренняя резьба)
| KP-Ume-4W2P-204 | Кассетные фанкойлы | Кассетные фанкойлы серии UME KP-Ume-4W2P-204 | KP-Ume-4W2P-204 | 50 | TRUE | TRUE | Бытовая техника и аксессуары | шт | FALSE | KITANO |  | 18% | Описание Кассетные фанкойлы Kitano являются идеальным решением для использования в помещениях с подвесными потолками типа Армстронг или подвесными потолками другой конструкции. Кассетные фанкойлы с четырехсторонней раздачей воздуха предназначены для работы в системах кондиционирования на охлажденной воде и обеспечивают охлаждение или нагрев воздуха, фильтрацию, а также эффективное распределение воздуха, и их рекомендуется использовать в помещениях общественного назначения, например, в магазинах, офисах, конференц-залах, больницах, школах и ресторанах. Поскольку процесс вентиляции помещений непрерывен, компания Kitano использует в кассетных фанкойлах высокоэффективные вентиляторы. Это гарантирует снижение энергопотребления агрегатов при повышении эффективности вентиляции. Применение высокоэффективных вентиляторов позволяет также снизить уровень шума, что является важным для жилых помещений. Воздух поступает в агрегат через решетку, расположенную в центральной части, а охлажденный воздух раздается по четырем направлениям через воздухораспределительные жалюзи. Максимальный комфорт обеспечивается при установке данного кассетного блока в центре помещения. Декоративная панель кассетного фанкойла имеет привлекательный внешний вид и элегантно вписывается в любой интерьер. Корпус: Все фанкойлы специально разработаны для встраивания в подвесной потолок, к тому же имеются уникальные сдвоенные модели повышенной производительности. Корпус выполнен из оцинкованной листовой стали, что препятствует появлению коррозии. Также, имеет полиэтиленовую теплои звукоизоляцию. Воздухораспределительный диффузор: Решетка забора воздуха, лицевая панель и регулируемые лопасти изготовлены из высококачественного пластика белого цвета. Поэтому воздухораспределительная панель не только эффективно регулирует воздушный поток, но и служит украшением интерьера. Вентилятор: Осевой вентилятор с очень низким уровнем шума и необслуживаемыми шарикоподшипниками. Рабочее колесо и двигатель вентилятора динамически и статистически сбалансированы по двум плоскостям. Электродвигатель снабжен реле защиты от перегрузки с выводом на клейменную коробку. Мотор: Уже в стандартной комплектации устанавливаются высокоэкономичные новые двигатели с электронной коммутацией (ECM) и ротором из постоянного магнита, что позволяет снизить электропотребление до 60% и продлить срок службы до двух раз по сравнению с обычными асинхронными двигателями. Теплообменник: Изготовлен из цельнотянутых медных труб с алюминиевыми ребрами, имеющими инновационный профиль, разработанный инженерами Kitano. Доступна установка дополнительного электрического нагревателя или водяного 1-но рядного теплообменника. Поддон для сбора конденсата: Поддон из полистирола высокой плотности обладает особой формой для оптимизации диффузии воздуха. Воздушный фильтр: Легко извлекаемый моющийся фильтр из синтетического материала. Насос для отвода конденсата Встроенный в блок центробежный насос с поплавковым клапаном с повышенным напором входит в стандартную комплектацию. Микропроцессорное регулирование: В стандартной комплектации фанкойл оборудован электронной платой управления ModBus, основными преимуществами которой являются: Возможность управлять несколькими установками по принципу Master-Slave; Возможность переключать режимы работы: Охлаждение/Обогрев/Осушение/Вентиляция/Авто; Возможность использовать функции: Сон/Авто регулирование скорости вентилятора/Авто перезапуск; Возможность устанавливать таймер для автоматического пуска или выключения фанкойла в течение дня; Наличие защиты по низкой и высокой температуре воды; Возможность регулировать 3хходовой клапан; Подключение удобного дистанционного ИК-пульта (стандарт); Подключение проводного настенного пульта. Стандартная комплектация: Трехскоростной малошумный вентилятор; Лицевая панель; Встроенный дренажный поддон; Дренажный высоконапорный насос; Электронная плата управления ModBus; ИК-дистанционный пульт управления; Сменный фильтр. Опции: Настенный многофункциональный пульт; Пульт расширения для управления группой до 256 фанкойлов; 4-хтрубное исполнение; Комплект для подключения 2 или 3-хходового клапана; Дополнительный электронагреватель; Дополнительный внешний поддон. | Япония |  | шт | 1 | [7 empty] | Япония | 1210 | 2040 | 860 (корпус) 980 (панель) | 860 (корпус) 980 (панель) | 290 (корпус) 30 (панель) | 3 года | 18.65 | 38.6 | 15.75 | 22.76 | 7.65 | 12.26 | 5.47 | 7.62 | 0.192 | 52 | 220-240 В, 1 фаза, 50 Гц | охлаждение / обогрев | -5 | +43 | R407 | 3/4” (наружная резьба) | 3/4” (внутренняя резьба) | 3/4” (внутренняя резьба)
| KP-Ume-4W2P-238 | Кассетные фанкойлы | Кассетные фанкойлы серии UME KP-Ume-4W2P-238 | KP-Ume-4W2P-238 | 50 | TRUE | TRUE | Бытовая техника и аксессуары | шт | FALSE | KITANO |  | 18% | Описание Кассетные фанкойлы Kitano являются идеальным решением для использования в помещениях с подвесными потолками типа Армстронг или подвесными потолками другой конструкции. Кассетные фанкойлы с четырехсторонней раздачей воздуха предназначены для работы в системах кондиционирования на охлажденной воде и обеспечивают охлаждение или нагрев воздуха, фильтрацию, а также эффективное распределение воздуха, и их рекомендуется использовать в помещениях общественного назначения, например, в магазинах, офисах, конференц-залах, больницах, школах и ресторанах. Поскольку процесс вентиляции помещений непрерывен, компания Kitano использует в кассетных фанкойлах высокоэффективные вентиляторы. Это гарантирует снижение энергопотребления агрегатов при повышении эффективности вентиляции. Применение высокоэффективных вентиляторов позволяет также снизить уровень шума, что является важным для жилых помещений. Воздух поступает в агрегат через решетку, расположенную в центральной части, а охлажденный воздух раздается по четырем направлениям через воздухораспределительные жалюзи. Максимальный комфорт обеспечивается при установке данного кассетного блока в центре помещения. Декоративная панель кассетного фанкойла имеет привлекательный внешний вид и элегантно вписывается в любой интерьер. Корпус: Все фанкойлы специально разработаны для встраивания в подвесной потолок, к тому же имеются уникальные сдвоенные модели повышенной производительности. Корпус выполнен из оцинкованной листовой стали, что препятствует появлению коррозии. Также, имеет полиэтиленовую теплои звукоизоляцию. Воздухораспределительный диффузор: Решетка забора воздуха, лицевая панель и регулируемые лопасти изготовлены из высококачественного пластика белого цвета. Поэтому воздухораспределительная панель не только эффективно регулирует воздушный поток, но и служит украшением интерьера. Вентилятор: Осевой вентилятор с очень низким уровнем шума и необслуживаемыми шарикоподшипниками. Рабочее колесо и двигатель вентилятора динамически и статистически сбалансированы по двум плоскостям. Электродвигатель снабжен реле защиты от перегрузки с выводом на клейменную коробку. Мотор: Уже в стандартной комплектации устанавливаются высокоэкономичные новые двигатели с электронной коммутацией (ECM) и ротором из постоянного магнита, что позволяет снизить электропотребление до 60% и продлить срок службы до двух раз по сравнению с обычными асинхронными двигателями. Теплообменник: Изготовлен из цельнотянутых медных труб с алюминиевыми ребрами, имеющими инновационный профиль, разработанный инженерами Kitano. Доступна установка дополнительного электрического нагревателя или водяного 1-но рядного теплообменника. Поддон для сбора конденсата: Поддон из полистирола высокой плотности обладает особой формой для оптимизации диффузии воздуха. Воздушный фильтр: Легко извлекаемый моющийся фильтр из синтетического материала. Насос для отвода конденсата Встроенный в блок центробежный насос с поплавковым клапаном с повышенным напором входит в стандартную комплектацию. Микропроцессорное регулирование: В стандартной комплектации фанкойл оборудован электронной платой управления ModBus, основными преимуществами которой являются: Возможность управлять несколькими установками по принципу Master-Slave; Возможность переключать режимы работы: Охлаждение/Обогрев/Осушение/Вентиляция/Авто; Возможность использовать функции: Сон/Авто регулирование скорости вентилятора/Авто перезапуск; Возможность устанавливать таймер для автоматического пуска или выключения фанкойла в течение дня; Наличие защиты по низкой и высокой температуре воды; Возможность регулировать 3хходовой клапан; Подключение удобного дистанционного ИК-пульта (стандарт); Подключение проводного настенного пульта. Стандартная комплектация: Трехскоростной малошумный вентилятор; Лицевая панель; Встроенный дренажный поддон; Дренажный высоконапорный насос; Электронная плата управления ModBus; ИК-дистанционный пульт управления; Сменный фильтр. Опции: Настенный многофункциональный пульт; Пульт расширения для управления группой до 256 фанкойлов; 4-хтрубное исполнение; Комплект для подключения 2 или 3-хходового клапана; Дополнительный электронагреватель; Дополнительный внешний поддон. | Япония |  | шт | 1 | [7 empty] | Япония | 1410 | 2380 | 860 (корпус) 980 (панель) | 860 (корпус) 980 (панель) | 290 (корпус) 30 (панель) | 3 года | 23.9 | 44.3 | 17.54 | 25.28 | 8.89 | 14.07 | 6.05 | 8.37 | 0.241 | 55 | 220-240 В, 1 фаза, 50 Гц | охлаждение / обогрев | -5 | +43 | R407 | 3/4” (наружная резьба) | 3/4” (внутренняя резьба) | 3/4” (внутренняя резьба)
| KP-Ume-4W4P-68 | Кассетные фанкойлы | Кассетные фанкойлы серии UME KP-Ume-4W4P-68 | KP-Ume-4W4P-68 | 30 | TRUE | TRUE | Бытовая техника и аксессуары | шт | FALSE | KITANO |  | 18% | Описание Кассетные фанкойлы Kitano являются идеальным решением для использования в помещениях с подвесными потолками типа Армстронг или подвесными потолками другой конструкции. Кассетные фанкойлы с четырехсторонней раздачей воздуха предназначены для работы в системах кондиционирования на охлажденной воде и обеспечивают охлаждение или нагрев воздуха, фильтрацию, а также эффективное распределение воздуха, и их рекомендуется использовать в помещениях общественного назначения, например, в магазинах, офисах, конференц-залах, больницах, школах и ресторанах. Поскольку процесс вентиляции помещений непрерывен, компания Kitano использует в кассетных фанкойлах высокоэффективные вентиляторы. Это гарантирует снижение энергопотребления агрегатов при повышении эффективности вентиляции. Применение высокоэффективных вентиляторов позволяет также снизить уровень шума, что является важным для жилых помещений. Воздух поступает в агрегат через решетку, расположенную в центральной части, а охлажденный воздух раздается по четырем направлениям через воздухораспределительные жалюзи. Максимальный комфорт обеспечивается при установке данного кассетного блока в центре помещения. Декоративная панель кассетного фанкойла имеет привлекательный внешний вид и элегантно вписывается в любой интерьер. Корпус: Все фанкойлы специально разработаны для встраивания в подвесной потолок, к тому же имеются уникальные сдвоенные модели повышенной производительности. Корпус выполнен из оцинкованной листовой стали, что препятствует появлению коррозии. Также, имеет полиэтиленовую теплои звукоизоляцию. Воздухораспределительный диффузор: Решетка забора воздуха, лицевая панель и регулируемые лопасти изготовлены из высококачественного пластика белого цвета. Поэтому воздухораспределительная панель не только эффективно регулирует воздушный поток, но и служит украшением интерьера. Вентилятор: Осевой вентилятор с очень низким уровнем шума и необслуживаемыми шарикоподшипниками. Рабочее колесо и двигатель вентилятора динамически и статистически сбалансированы по двум плоскостям. Электродвигатель снабжен реле защиты от перегрузки с выводом на клейменную коробку. Мотор: Уже в стандартной комплектации устанавливаются высокоэкономичные новые двигатели с электронной коммутацией (ECM) и ротором из постоянного магнита, что позволяет снизить электропотребление до 60% и продлить срок службы до двух раз по сравнению с обычными асинхронными двигателями. Теплообменник: Изготовлен из цельнотянутых медных труб с алюминиевыми ребрами, имеющими инновационный профиль, разработанный инженерами Kitano. Доступна установка дополнительного электрического нагревателя или водяного 1-но рядного теплообменника. Поддон для сбора конденсата: Поддон из полистирола высокой плотности обладает особой формой для оптимизации диффузии воздуха. Воздушный фильтр: Легко извлекаемый моющийся фильтр из синтетического материала. Насос для отвода конденсата Встроенный в блок центробежный насос с поплавковым клапаном с повышенным напором входит в стандартную комплектацию. Микропроцессорное регулирование: В стандартной комплектации фанкойл оборудован электронной платой управления ModBus, основными преимуществами которой являются: Возможность управлять несколькими установками по принципу Master-Slave; Возможность переключать режимы работы: Охлаждение/Обогрев/Осушение/Вентиляция/Авто; Возможность использовать функции: Сон/Авто регулирование скорости вентилятора/Авто перезапуск; Возможность устанавливать таймер для автоматического пуска или выключения фанкойла в течение дня; Наличие защиты по низкой и высокой температуре воды; Возможность регулировать 3хходовой клапан; Подключение удобного дистанционного ИК-пульта (стандарт); Подключение проводного настенного пульта. Стандартная комплектация: Трехскоростной малошумный вентилятор; Лицевая панель; Встроенный дренажный поддон; Дренажный высоконапорный насос; Электронная плата управления ModBus; ИК-дистанционный пульт управления; Сменный фильтр. Опции: Настенный многофункциональный пульт; Пульт расширения для управления группой до 256 фанкойлов; 4-хтрубное исполнение; Комплект для подключения 2 или 3-хходового клапана; Дополнительный электронагреватель; Дополнительный внешний поддон. | Япония |  | шт | 1 | [7 empty] | Япония | 468 | 624 | 570 (корпус) 680 (панель) | 570 (корпус) 680 (панель) | 290 (корпус) 28 (панель) | 3 года | 9.7 | 10.7 | 2.63 | 3.36 | 2.52 | 3.36 | 1.89 | 2.42 | 0.058 | 43 | 220-240 В, 1 фаза, 50 Гц | охлаждение / обогрев | -5 | +43 | R407 | 3/4” (наружная резьба) | 3/4” (внутренняя резьба) | 3/4” (внутренняя резьба)
| KP-Ume-4W4P-80 | Кассетные фанкойлы | Кассетные фанкойлы серии UME KP-Ume-4W4P-80 | KP-Ume-4W4P-80 | 30 | TRUE | TRUE | Бытовая техника и аксессуары | шт | FALSE | KITANO |  | 18% | Описание Кассетные фанкойлы Kitano являются идеальным решением для использования в помещениях с подвесными потолками типа Армстронг или подвесными потолками другой конструкции. Кассетные фанкойлы с четырехсторонней раздачей воздуха предназначены для работы в системах кондиционирования на охлажденной воде и обеспечивают охлаждение или нагрев воздуха, фильтрацию, а также эффективное распределение воздуха, и их рекомендуется использовать в помещениях общественного назначения, например, в магазинах, офисах, конференц-залах, больницах, школах и ресторанах. Поскольку процесс вентиляции помещений непрерывен, компания Kitano использует в кассетных фанкойлах высокоэффективные вентиляторы. Это гарантирует снижение энергопотребления агрегатов при повышении эффективности вентиляции. Применение высокоэффективных вентиляторов позволяет также снизить уровень шума, что является важным для жилых помещений. Воздух поступает в агрегат через решетку, расположенную в центральной части, а охлажденный воздух раздается по четырем направлениям через воздухораспределительные жалюзи. Максимальный комфорт обеспечивается при установке данного кассетного блока в центре помещения. Декоративная панель кассетного фанкойла имеет привлекательный внешний вид и элегантно вписывается в любой интерьер. Корпус: Все фанкойлы специально разработаны для встраивания в подвесной потолок, к тому же имеются уникальные сдвоенные модели повышенной производительности. Корпус выполнен из оцинкованной листовой стали, что препятствует появлению коррозии. Также, имеет полиэтиленовую теплои звукоизоляцию. Воздухораспределительный диффузор: Решетка забора воздуха, лицевая панель и регулируемые лопасти изготовлены из высококачественного пластика белого цвета. Поэтому воздухораспределительная панель не только эффективно регулирует воздушный поток, но и служит украшением интерьера. Вентилятор: Осевой вентилятор с очень низким уровнем шума и необслуживаемыми шарикоподшипниками. Рабочее колесо и двигатель вентилятора динамически и статистически сбалансированы по двум плоскостям. Электродвигатель снабжен реле защиты от перегрузки с выводом на клейменную коробку. Мотор: Уже в стандартной комплектации устанавливаются высокоэкономичные новые двигатели с электронной коммутацией (ECM) и ротором из постоянного магнита, что позволяет снизить электропотребление до 60% и продлить срок службы до двух раз по сравнению с обычными асинхронными двигателями. Теплообменник: Изготовлен из цельнотянутых медных труб с алюминиевыми ребрами, имеющими инновационный профиль, разработанный инженерами Kitano. Доступна установка дополнительного электрического нагревателя или водяного 1-но рядного теплообменника. Поддон для сбора конденсата: Поддон из полистирола высокой плотности обладает особой формой для оптимизации диффузии воздуха. Воздушный фильтр: Легко извлекаемый моющийся фильтр из синтетического материала. Насос для отвода конденсата Встроенный в блок центробежный насос с поплавковым клапаном с повышенным напором входит в стандартную комплектацию. Микропроцессорное регулирование: В стандартной комплектации фанкойл оборудован электронной платой управления ModBus, основными преимуществами которой являются: Возможность управлять несколькими установками по принципу Master-Slave; Возможность переключать режимы работы: Охлаждение/Обогрев/Осушение/Вентиляция/Авто; Возможность использовать функции: Сон/Авто регулирование скорости вентилятора/Авто перезапуск; Возможность устанавливать таймер для автоматического пуска или выключения фанкойла в течение дня; Наличие защиты по низкой и высокой температуре воды; Возможность регулировать 3хходовой клапан; Подключение удобного дистанционного ИК-пульта (стандарт); Подключение проводного настенного пульта. Стандартная комплектация: Трехскоростной малошумный вентилятор; Лицевая панель; Встроенный дренажный поддон; Дренажный высоконапорный насос; Электронная плата управления ModBus; ИК-дистанционный пульт управления; Сменный фильтр. Опции: Настенный многофункциональный пульт; Пульт расширения для управления группой до 256 фанкойлов; 4-хтрубное исполнение; Комплект для подключения 2 или 3-хходового клапана; Дополнительный электронагреватель; Дополнительный внешний поддон. | Япония |  | шт | 1 | [7 empty] | Япония | 516 | 768 | 570 (корпус) 680 (панель) | 570 (корпус) 680 (панель) | 290 (корпус) 28 (панель) | 3 года | 12.4 | 12.3 | 2.84 | 3.57 | 2.84 | 3.99 | 2 | 2.52 | 0.611 | 46 | 220-240 В, 1 фаза, 50 Гц | охлаждение / обогрев | -5 | +43 | R407 | 3/4” (наружная резьба) | 3/4” (внутренняя резьба) | 3/4” (внутренняя резьба)
| KP-Ume-4W4P-85 | Кассетные фанкойлы | Кассетные фанкойлы серии UME KP-Ume-4W4P-85 | KP-Ume-4W4P-85 | 36 | TRUE | TRUE | Бытовая техника и аксессуары | шт | FALSE | KITANO |  | 18% | Описание Кассетные фанкойлы Kitano являются идеальным решением для использования в помещениях с подвесными потолками типа Армстронг или подвесными потолками другой конструкции. Кассетные фанкойлы с четырехсторонней раздачей воздуха предназначены для работы в системах кондиционирования на охлажденной воде и обеспечивают охлаждение или нагрев воздуха, фильтрацию, а также эффективное распределение воздуха, и их рекомендуется использовать в помещениях общественного назначения, например, в магазинах, офисах, конференц-залах, больницах, школах и ресторанах. Поскольку процесс вентиляции помещений непрерывен, компания Kitano использует в кассетных фанкойлах высокоэффективные вентиляторы. Это гарантирует снижение энергопотребления агрегатов при повышении эффективности вентиляции. Применение высокоэффективных вентиляторов позволяет также снизить уровень шума, что является важным для жилых помещений. Воздух поступает в агрегат через решетку, расположенную в центральной части, а охлажденный воздух раздается по четырем направлениям через воздухораспределительные жалюзи. Максимальный комфорт обеспечивается при установке данного кассетного блока в центре помещения. Декоративная панель кассетного фанкойла имеет привлекательный внешний вид и элегантно вписывается в любой интерьер. Корпус: Все фанкойлы специально разработаны для встраивания в подвесной потолок, к тому же имеются уникальные сдвоенные модели повышенной производительности. Корпус выполнен из оцинкованной листовой стали, что препятствует появлению коррозии. Также, имеет полиэтиленовую теплои звукоизоляцию. Воздухораспределительный диффузор: Решетка забора воздуха, лицевая панель и регулируемые лопасти изготовлены из высококачественного пластика белого цвета. Поэтому воздухораспределительная панель не только эффективно регулирует воздушный поток, но и служит украшением интерьера. Вентилятор: Осевой вентилятор с очень низким уровнем шума и необслуживаемыми шарикоподшипниками. Рабочее колесо и двигатель вентилятора динамически и статистически сбалансированы по двум плоскостям. Электродвигатель снабжен реле защиты от перегрузки с выводом на клейменную коробку. Мотор: Уже в стандартной комплектации устанавливаются высокоэкономичные новые двигатели с электронной коммутацией (ECM) и ротором из постоянного магнита, что позволяет снизить электропотребление до 60% и продлить срок службы до двух раз по сравнению с обычными асинхронными двигателями. Теплообменник: Изготовлен из цельнотянутых медных труб с алюминиевыми ребрами, имеющими инновационный профиль, разработанный инженерами Kitano. Доступна установка дополнительного электрического нагревателя или водяного 1-но рядного теплообменника. Поддон для сбора конденсата: Поддон из полистирола высокой плотности обладает особой формой для оптимизации диффузии воздуха. Воздушный фильтр: Легко извлекаемый моющийся фильтр из синтетического материала. Насос для отвода конденсата Встроенный в блок центробежный насос с поплавковым клапаном с повышенным напором входит в стандартную комплектацию. Микропроцессорное регулирование: В стандартной комплектации фанкойл оборудован электронной платой управления ModBus, основными преимуществами которой являются: Возможность управлять несколькими установками по принципу Master-Slave; Возможность переключать режимы работы: Охлаждение/Обогрев/Осушение/Вентиляция/Авто; Возможность использовать функции: Сон/Авто регулирование скорости вентилятора/Авто перезапуск; Возможность устанавливать таймер для автоматического пуска или выключения фанкойла в течение дня; Наличие защиты по низкой и высокой температуре воды; Возможность регулировать 3хходовой клапан; Подключение удобного дистанционного ИК-пульта (стандарт); Подключение проводного настенного пульта. Стандартная комплектация: Трехскоростной малошумный вентилятор; Лицевая панель; Встроенный дренажный поддон; Дренажный высоконапорный насос; Электронная плата управления ModBus; ИК-дистанционный пульт управления; Сменный фильтр. Опции: Настенный многофункциональный пульт; Пульт расширения для управления группой до 256 фанкойлов; 4-хтрубное исполнение; Комплект для подключения 2 или 3-хходового клапана; Дополнительный электронагреватель; Дополнительный внешний поддон. | Япония |  | шт | 1 | [7 empty] | Япония | 498 | 852 | 730 (корпус) 830 (панель) | 730 (корпус) 830 (панель) | 290 (корпус) 28 (панель) | 3 года | 23.7 | 14.8 | 3.36 | 4.62 | 3.05 | 4.73 | 2.31 | 3.26 | 0.702 | 42 | 220-240 В, 1 фаза, 50 Гц | охлаждение / обогрев | -5 | +43 | R407 | 3/4” (наружная резьба) | 3/4” (внутренняя резьба) | 3/4” (внутренняя резьба)
| KP-Ume-4W4P-102 | Кассетные фанкойлы | Кассетные фанкойлы серии UME KP-Ume-4W4P-102 | KP-Ume-4W4P-102 | 36 | TRUE | TRUE | Бытовая техника и аксессуары | шт | FALSE | KITANO |  | 18% | Описание Кассетные фанкойлы Kitano являются идеальным решением для использования в помещениях с подвесными потолками типа Армстронг или подвесными потолками другой конструкции. Кассетные фанкойлы с четырехсторонней раздачей воздуха предназначены для работы в системах кондиционирования на охлажденной воде и обеспечивают охлаждение или нагрев воздуха, фильтрацию, а также эффективное распределение воздуха, и их рекомендуется использовать в помещениях общественного назначения, например, в магазинах, офисах, конференц-залах, больницах, школах и ресторанах. Поскольку процесс вентиляции помещений непрерывен, компания Kitano использует в кассетных фанкойлах высокоэффективные вентиляторы. Это гарантирует снижение энергопотребления агрегатов при повышении эффективности вентиляции. Применение высокоэффективных вентиляторов позволяет также снизить уровень шума, что является важным для жилых помещений. Воздух поступает в агрегат через решетку, расположенную в центральной части, а охлажденный воздух раздается по четырем направлениям через воздухораспределительные жалюзи. Максимальный комфорт обеспечивается при установке данного кассетного блока в центре помещения. Декоративная панель кассетного фанкойла имеет привлекательный внешний вид и элегантно вписывается в любой интерьер. Корпус: Все фанкойлы специально разработаны для встраивания в подвесной потолок, к тому же имеются уникальные сдвоенные модели повышенной производительности. Корпус выполнен из оцинкованной листовой стали, что препятствует появлению коррозии. Также, имеет полиэтиленовую теплои звукоизоляцию. Воздухораспределительный диффузор: Решетка забора воздуха, лицевая панель и регулируемые лопасти изготовлены из высококачественного пластика белого цвета. Поэтому воздухораспределительная панель не только эффективно регулирует воздушный поток, но и служит украшением интерьера. Вентилятор: Осевой вентилятор с очень низким уровнем шума и необслуживаемыми шарикоподшипниками. Рабочее колесо и двигатель вентилятора динамически и статистически сбалансированы по двум плоскостям. Электродвигатель снабжен реле защиты от перегрузки с выводом на клейменную коробку. Мотор: Уже в стандартной комплектации устанавливаются высокоэкономичные новые двигатели с электронной коммутацией (ECM) и ротором из постоянного магнита, что позволяет снизить электропотребление до 60% и продлить срок службы до двух раз по сравнению с обычными асинхронными двигателями. Теплообменник: Изготовлен из цельнотянутых медных труб с алюминиевыми ребрами, имеющими инновационный профиль, разработанный инженерами Kitano. Доступна установка дополнительного электрического нагревателя или водяного 1-но рядного теплообменника. Поддон для сбора конденсата: Поддон из полистирола высокой плотности обладает особой формой для оптимизации диффузии воздуха. Воздушный фильтр: Легко извлекаемый моющийся фильтр из синтетического материала. Насос для отвода конденсата Встроенный в блок центробежный насос с поплавковым клапаном с повышенным напором входит в стандартную комплектацию. Микропроцессорное регулирование: В стандартной комплектации фанкойл оборудован электронной платой управления ModBus, основными преимуществами которой являются: Возможность управлять несколькими установками по принципу Master-Slave; Возможность переключать режимы работы: Охлаждение/Обогрев/Осушение/Вентиляция/Авто; Возможность использовать функции: Сон/Авто регулирование скорости вентилятора/Авто перезапуск; Возможность устанавливать таймер для автоматического пуска или выключения фанкойла в течение дня; Наличие защиты по низкой и высокой температуре воды; Возможность регулировать 3хходовой клапан; Подключение удобного дистанционного ИК-пульта (стандарт); Подключение проводного настенного пульта. Стандартная комплектация: Трехскоростной малошумный вентилятор; Лицевая панель; Встроенный дренажный поддон; Дренажный высоконапорный насос; Электронная плата управления ModBus; ИК-дистанционный пульт управления; Сменный фильтр. Опции: Настенный многофункциональный пульт; Пульт расширения для управления группой до 256 фанкойлов; 4-хтрубное исполнение; Комплект для подключения 2 или 3-хходового клапана; Дополнительный электронагреватель; Дополнительный внешний поддон. | Япония |  | шт | 1 | [7 empty] | Япония | 600 | 1020 | 730 (корпус) 830 (панель) | 730 (корпус) 830 (панель) | 290 (корпус) 28 (панель) | 3 года | 25.4 | 17.2 | 3.68 | 5.04 | 3.47 | 5.46 | 2.63 | 3.68 | 0.805 | 45 | 220-240 В, 1 фаза, 50 Гц | охлаждение / обогрев | -5 | +43 | R407 | 3/4” (наружная резьба) | 3/4” (внутренняя резьба) | 3/4” (внутренняя резьба)
| KP-Ume-4W4P-136 | Кассетные фанкойлы | Кассетные фанкойлы серии UME KP-Ume-4W4P-136 | KP-Ume-4W4P-136 | 36 | TRUE | TRUE | Бытовая техника и аксессуары | шт | FALSE | KITANO |  | 18% | Описание Кассетные фанкойлы Kitano являются идеальным решением для использования в помещениях с подвесными потолками типа Армстронг или подвесными потолками другой конструкции. Кассетные фанкойлы с четырехсторонней раздачей воздуха предназначены для работы в системах кондиционирования на охлажденной воде и обеспечивают охлаждение или нагрев воздуха, фильтрацию, а также эффективное распределение воздуха, и их рекомендуется использовать в помещениях общественного назначения, например, в магазинах, офисах, конференц-залах, больницах, школах и ресторанах. Поскольку процесс вентиляции помещений непрерывен, компания Kitano использует в кассетных фанкойлах высокоэффективные вентиляторы. Это гарантирует снижение энергопотребления агрегатов при повышении эффективности вентиляции. Применение высокоэффективных вентиляторов позволяет также снизить уровень шума, что является важным для жилых помещений. Воздух поступает в агрегат через решетку, расположенную в центральной части, а охлажденный воздух раздается по четырем направлениям через воздухораспределительные жалюзи. Максимальный комфорт обеспечивается при установке данного кассетного блока в центре помещения. Декоративная панель кассетного фанкойла имеет привлекательный внешний вид и элегантно вписывается в любой интерьер. Корпус: Все фанкойлы специально разработаны для встраивания в подвесной потолок, к тому же имеются уникальные сдвоенные модели повышенной производительности. Корпус выполнен из оцинкованной листовой стали, что препятствует появлению коррозии. Также, имеет полиэтиленовую теплои звукоизоляцию. Воздухораспределительный диффузор: Решетка забора воздуха, лицевая панель и регулируемые лопасти изготовлены из высококачественного пластика белого цвета. Поэтому воздухораспределительная панель не только эффективно регулирует воздушный поток, но и служит украшением интерьера. Вентилятор: Осевой вентилятор с очень низким уровнем шума и необслуживаемыми шарикоподшипниками. Рабочее колесо и двигатель вентилятора динамически и статистически сбалансированы по двум плоскостям. Электродвигатель снабжен реле защиты от перегрузки с выводом на клейменную коробку. Мотор: Уже в стандартной комплектации устанавливаются высокоэкономичные новые двигатели с электронной коммутацией (ECM) и ротором из постоянного магнита, что позволяет снизить электропотребление до 60% и продлить срок службы до двух раз по сравнению с обычными асинхронными двигателями. Теплообменник: Изготовлен из цельнотянутых медных труб с алюминиевыми ребрами, имеющими инновационный профиль, разработанный инженерами Kitano. Доступна установка дополнительного электрического нагревателя или водяного 1-но рядного теплообменника. Поддон для сбора конденсата: Поддон из полистирола высокой плотности обладает особой формой для оптимизации диффузии воздуха. Воздушный фильтр: Легко извлекаемый моющийся фильтр из синтетического материала. Насос для отвода конденсата Встроенный в блок центробежный насос с поплавковым клапаном с повышенным напором входит в стандартную комплектацию. Микропроцессорное регулирование: В стандартной комплектации фанкойл оборудован электронной платой управления ModBus, основными преимуществами которой являются: Возможность управлять несколькими установками по принципу Master-Slave; Возможность переключать режимы работы: Охлаждение/Обогрев/Осушение/Вентиляция/Авто; Возможность использовать функции: Сон/Авто регулирование скорости вентилятора/Авто перезапуск; Возможность устанавливать таймер для автоматического пуска или выключения фанкойла в течение дня; Наличие защиты по низкой и высокой температуре воды; Возможность регулировать 3хходовой клапан; Подключение удобного дистанционного ИК-пульта (стандарт); Подключение проводного настенного пульта. Стандартная комплектация: Трехскоростной малошумный вентилятор; Лицевая панель; Встроенный дренажный поддон; Дренажный высоконапорный насос; Электронная плата управления ModBus; ИК-дистанционный пульт управления; Сменный фильтр. Опции: Настенный многофункциональный пульт; Пульт расширения для управления группой до 256 фанкойлов; 4-хтрубное исполнение; Комплект для подключения 2 или 3-хходового клапана; Дополнительный электронагреватель; Дополнительный внешний поддон. | Япония |  | шт | 1 | [7 empty] | Япония | 800 | 1360 | 730 (корпус) 830 (панель) | 730 (корпус) 830 (панель) | 290 (корпус) 28 (панель) | 3 года | 26.8 | 19 | 4.41 | 5.99 | 3.89 | 6.09 | 3.15 | 4.41 | 0.1 | 53 | 220-240 В, 1 фаза, 50 Гц | охлаждение / обогрев | -5 | +43 | R407 | 3/4” (наружная резьба) | 3/4” (внутренняя резьба) | 3/4” (внутренняя резьба)
| KP-Ume-4W4P-170 | Кассетные фанкойлы | Кассетные фанкойлы серии UME KP-Ume-4W4P-170 | KP-Ume-4W4P-170 | 50 | TRUE | TRUE | Бытовая техника и аксессуары | шт | FALSE | KITANO |  | 18% | Описание Кассетные фанкойлы Kitano являются идеальным решением для использования в помещениях с подвесными потолками типа Армстронг или подвесными потолками другой конструкции. Кассетные фанкойлы с четырехсторонней раздачей воздуха предназначены для работы в системах кондиционирования на охлажденной воде и обеспечивают охлаждение или нагрев воздуха, фильтрацию, а также эффективное распределение воздуха, и их рекомендуется использовать в помещениях общественного назначения, например, в магазинах, офисах, конференц-залах, больницах, школах и ресторанах. Поскольку процесс вентиляции помещений непрерывен, компания Kitano использует в кассетных фанкойлах высокоэффективные вентиляторы. Это гарантирует снижение энергопотребления агрегатов при повышении эффективности вентиляции. Применение высокоэффективных вентиляторов позволяет также снизить уровень шума, что является важным для жилых помещений. Воздух поступает в агрегат через решетку, расположенную в центральной части, а охлажденный воздух раздается по четырем направлениям через воздухораспределительные жалюзи. Максимальный комфорт обеспечивается при установке данного кассетного блока в центре помещения. Декоративная панель кассетного фанкойла имеет привлекательный внешний вид и элегантно вписывается в любой интерьер. Корпус: Все фанкойлы специально разработаны для встраивания в подвесной потолок, к тому же имеются уникальные сдвоенные модели повышенной производительности. Корпус выполнен из оцинкованной листовой стали, что препятствует появлению коррозии. Также, имеет полиэтиленовую теплои звукоизоляцию. Воздухораспределительный диффузор: Решетка забора воздуха, лицевая панель и регулируемые лопасти изготовлены из высококачественного пластика белого цвета. Поэтому воздухораспределительная панель не только эффективно регулирует воздушный поток, но и служит украшением интерьера. Вентилятор: Осевой вентилятор с очень низким уровнем шума и необслуживаемыми шарикоподшипниками. Рабочее колесо и двигатель вентилятора динамически и статистически сбалансированы по двум плоскостям. Электродвигатель снабжен реле защиты от перегрузки с выводом на клейменную коробку. Мотор: Уже в стандартной комплектации устанавливаются высокоэкономичные новые двигатели с электронной коммутацией (ECM) и ротором из постоянного магнита, что позволяет снизить электропотребление до 60% и продлить срок службы до двух раз по сравнению с обычными асинхронными двигателями. Теплообменник: Изготовлен из цельнотянутых медных труб с алюминиевыми ребрами, имеющими инновационный профиль, разработанный инженерами Kitano. Доступна установка дополнительного электрического нагревателя или водяного 1-но рядного теплообменника. Поддон для сбора конденсата: Поддон из полистирола высокой плотности обладает особой формой для оптимизации диффузии воздуха. Воздушный фильтр: Легко извлекаемый моющийся фильтр из синтетического материала. Насос для отвода конденсата Встроенный в блок центробежный насос с поплавковым клапаном с повышенным напором входит в стандартную комплектацию. Микропроцессорное регулирование: В стандартной комплектации фанкойл оборудован электронной платой управления ModBus, основными преимуществами которой являются: Возможность управлять несколькими установками по принципу Master-Slave; Возможность переключать режимы работы: Охлаждение/Обогрев/Осушение/Вентиляция/Авто; Возможность использовать функции: Сон/Авто регулирование скорости вентилятора/Авто перезапуск; Возможность устанавливать таймер для автоматического пуска или выключения фанкойла в течение дня; Наличие защиты по низкой и высокой температуре воды; Возможность регулировать 3хходовой клапан; Подключение удобного дистанционного ИК-пульта (стандарт); Подключение проводного настенного пульта. Стандартная комплектация: Трехскоростной малошумный вентилятор; Лицевая панель; Встроенный дренажный поддон; Дренажный высоконапорный насос; Электронная плата управления ModBus; ИК-дистанционный пульт управления; Сменный фильтр. Опции: Настенный многофункциональный пульт; Пульт расширения для управления группой до 256 фанкойлов; 4-хтрубное исполнение; Комплект для подключения 2 или 3-хходового клапана; Дополнительный электронагреватель; Дополнительный внешний поддон. | Япония |  | шт | 1 | [7 empty] | Япония | 1010 | 1700 | 860 (корпус) 980 (панель) | 860 (корпус) 980 (панель) | 290 (корпус) 28 (панель) | 3 года | 23.5 | 25.4 | 6.14 | 8.35 | 5.25 | 8.09 | 4.2 | 5.88 | 0.15 | 54 | 220-240 В, 1 фаза, 50 Гц | охлаждение / обогрев | -5 | +43 | R407 | 3/4” (наружная резьба) | 3/4” (внутренняя резьба) | 3/4” (внутренняя резьба)
| KP-Ume-4W4P-204 | Кассетные фанкойлы | Кассетные фанкойлы серии UME KP-Ume-4W4P-204 | KP-Ume-4W4P-204 | 50 | TRUE | TRUE | Бытовая техника и аксессуары | шт | FALSE | KITANO |  | 18% | Описание Кассетные фанкойлы Kitano являются идеальным решением для использования в помещениях с подвесными потолками типа Армстронг или подвесными потолками другой конструкции. Кассетные фанкойлы с четырехсторонней раздачей воздуха предназначены для работы в системах кондиционирования на охлажденной воде и обеспечивают охлаждение или нагрев воздуха, фильтрацию, а также эффективное распределение воздуха, и их рекомендуется использовать в помещениях общественного назначения, например, в магазинах, офисах, конференц-залах, больницах, школах и ресторанах. Поскольку процесс вентиляции помещений непрерывен, компания Kitano использует в кассетных фанкойлах высокоэффективные вентиляторы. Это гарантирует снижение энергопотребления агрегатов при повышении эффективности вентиляции. Применение высокоэффективных вентиляторов позволяет также снизить уровень шума, что является важным для жилых помещений. Воздух поступает в агрегат через решетку, расположенную в центральной части, а охлажденный воздух раздается по четырем направлениям через воздухораспределительные жалюзи. Максимальный комфорт обеспечивается при установке данного кассетного блока в центре помещения. Декоративная панель кассетного фанкойла имеет привлекательный внешний вид и элегантно вписывается в любой интерьер. Корпус: Все фанкойлы специально разработаны для встраивания в подвесной потолок, к тому же имеются уникальные сдвоенные модели повышенной производительности. Корпус выполнен из оцинкованной листовой стали, что препятствует появлению коррозии. Также, имеет полиэтиленовую теплои звукоизоляцию. Воздухораспределительный диффузор: Решетка забора воздуха, лицевая панель и регулируемые лопасти изготовлены из высококачественного пластика белого цвета. Поэтому воздухораспределительная панель не только эффективно регулирует воздушный поток, но и служит украшением интерьера. Вентилятор: Осевой вентилятор с очень низким уровнем шума и необслуживаемыми шарикоподшипниками. Рабочее колесо и двигатель вентилятора динамически и статистически сбалансированы по двум плоскостям. Электродвигатель снабжен реле защиты от перегрузки с выводом на клейменную коробку. Мотор: Уже в стандартной комплектации устанавливаются высокоэкономичные новые двигатели с электронной коммутацией (ECM) и ротором из постоянного магнита, что позволяет снизить электропотребление до 60% и продлить срок службы до двух раз по сравнению с обычными асинхронными двигателями. Теплообменник: Изготовлен из цельнотянутых медных труб с алюминиевыми ребрами, имеющими инновационный профиль, разработанный инженерами Kitano. Доступна установка дополнительного электрического нагревателя или водяного 1-но рядного теплообменника. Поддон для сбора конденсата: Поддон из полистирола высокой плотности обладает особой формой для оптимизации диффузии воздуха. Воздушный фильтр: Легко извлекаемый моющийся фильтр из синтетического материала. Насос для отвода конденсата Встроенный в блок центробежный насос с поплавковым клапаном с повышенным напором входит в стандартную комплектацию. Микропроцессорное регулирование: В стандартной комплектации фанкойл оборудован электронной платой управления ModBus, основными преимуществами которой являются: Возможность управлять несколькими установками по принципу Master-Slave; Возможность переключать режимы работы: Охлаждение/Обогрев/Осушение/Вентиляция/Авто; Возможность использовать функции: Сон/Авто регулирование скорости вентилятора/Авто перезапуск; Возможность устанавливать таймер для автоматического пуска или выключения фанкойла в течение дня; Наличие защиты по низкой и высокой температуре воды; Возможность регулировать 3хходовой клапан; Подключение удобного дистанционного ИК-пульта (стандарт); Подключение проводного настенного пульта. Стандартная комплектация: Трехскоростной малошумный вентилятор; Лицевая панель; Встроенный дренажный поддон; Дренажный высоконапорный насос; Электронная плата управления ModBus; ИК-дистанционный пульт управления; Сменный фильтр. Опции: Настенный многофункциональный пульт; Пульт расширения для управления группой до 256 фанкойлов; 4-хтрубное исполнение; Комплект для подключения 2 или 3-хходового клапана; Дополнительный электронагреватель; Дополнительный внешний поддон. | Япония |  | шт | 1 | [7 empty] | Япония | 1210 | 2040 | 860 (корпус) 980 (панель) | 860 (корпус) 980 (панель) | 290 (корпус) 28 (панель) | 3 года | 25.4 | 28 | 6.83 | 9.24 | 5.78 | 8.93 | 4.83 | 6.62 | 0.192 | 55 | 220-240 В, 1 фаза, 50 Гц | охлаждение / обогрев | -5 | +43 | R407 | 3/4” (наружная резьба) | 3/4” (внутренняя резьба) | 3/4” (внутренняя резьба)
| KP-Ume-4W4P-238 | Кассетные фанкойлы | Кассетные фанкойлы серии UME KP-Ume-4W4P-238 | KP-Ume-4W4P-238 | 50 | TRUE | TRUE | Бытовая техника и аксессуары | шт | FALSE | KITANO |  | 18% | Описание Кассетные фанкойлы Kitano являются идеальным решением для использования в помещениях с подвесными потолками типа Армстронг или подвесными потолками другой конструкции. Кассетные фанкойлы с четырехсторонней раздачей воздуха предназначены для работы в системах кондиционирования на охлажденной воде и обеспечивают охлаждение или нагрев воздуха, фильтрацию, а также эффективное распределение воздуха, и их рекомендуется использовать в помещениях общественного назначения, например, в магазинах, офисах, конференц-залах, больницах, школах и ресторанах. Поскольку процесс вентиляции помещений непрерывен, компания Kitano использует в кассетных фанкойлах высокоэффективные вентиляторы. Это гарантирует снижение энергопотребления агрегатов при повышении эффективности вентиляции. Применение высокоэффективных вентиляторов позволяет также снизить уровень шума, что является важным для жилых помещений. Воздух поступает в агрегат через решетку, расположенную в центральной части, а охлажденный воздух раздается по четырем направлениям через воздухораспределительные жалюзи. Максимальный комфорт обеспечивается при установке данного кассетного блока в центре помещения. Декоративная панель кассетного фанкойла имеет привлекательный внешний вид и элегантно вписывается в любой интерьер. Корпус: Все фанкойлы специально разработаны для встраивания в подвесной потолок, к тому же имеются уникальные сдвоенные модели повышенной производительности. Корпус выполнен из оцинкованной листовой стали, что препятствует появлению коррозии. Также, имеет полиэтиленовую теплои звукоизоляцию. Воздухораспределительный диффузор: Решетка забора воздуха, лицевая панель и регулируемые лопасти изготовлены из высококачественного пластика белого цвета. Поэтому воздухораспределительная панель не только эффективно регулирует воздушный поток, но и служит украшением интерьера. Вентилятор: Осевой вентилятор с очень низким уровнем шума и необслуживаемыми шарикоподшипниками. Рабочее колесо и двигатель вентилятора динамически и статистически сбалансированы по двум плоскостям. Электродвигатель снабжен реле защиты от перегрузки с выводом на клейменную коробку. Мотор: Уже в стандартной комплектации устанавливаются высокоэкономичные новые двигатели с электронной коммутацией (ECM) и ротором из постоянного магнита, что позволяет снизить электропотребление до 60% и продлить срок службы до двух раз по сравнению с обычными асинхронными двигателями. Теплообменник: Изготовлен из цельнотянутых медных труб с алюминиевыми ребрами, имеющими инновационный профиль, разработанный инженерами Kitano. Доступна установка дополнительного электрического нагревателя или водяного 1-но рядного теплообменника. Поддон для сбора конденсата: Поддон из полистирола высокой плотности обладает особой формой для оптимизации диффузии воздуха. Воздушный фильтр: Легко извлекаемый моющийся фильтр из синтетического материала. Насос для отвода конденсата Встроенный в блок центробежный насос с поплавковым клапаном с повышенным напором входит в стандартную комплектацию. Микропроцессорное регулирование: В стандартной комплектации фанкойл оборудован электронной платой управления ModBus, основными преимуществами которой являются: Возможность управлять несколькими установками по принципу Master-Slave; Возможность переключать режимы работы: Охлаждение/Обогрев/Осушение/Вентиляция/Авто; Возможность использовать функции: Сон/Авто регулирование скорости вентилятора/Авто перезапуск; Возможность устанавливать таймер для автоматического пуска или выключения фанкойла в течение дня; Наличие защиты по низкой и высокой температуре воды; Возможность регулировать 3хходовой клапан; Подключение удобного дистанционного ИК-пульта (стандарт); Подключение проводного настенного пульта. Стандартная комплектация: Трехскоростной малошумный вентилятор; Лицевая панель; Встроенный дренажный поддон; Дренажный высоконапорный насос; Электронная плата управления ModBus; ИК-дистанционный пульт управления; Сменный фильтр. Опции: Настенный многофункциональный пульт; Пульт расширения для управления группой до 256 фанкойлов; 4-хтрубное исполнение; Комплект для подключения 2 или 3-хходового клапана; Дополнительный электронагреватель; Дополнительный внешний поддон. | Япония |  | шт | 1 | [7 empty] | Япония | 1410 | 2380 | 860 (корпус) 980 (панель) | 860 (корпус) 980 (панель) | 290 (корпус) 28 (панель) | 3 года | 28.5 | 29.5 | 7.46 | 10.08 | 6.2 | 9.45 | 5.36 | 7.35 | 0, 241 | 59 | 220-240 В, 1 фаза, 50 Гц | охлаждение / обогрев | -5 | +43 | R407 | 3/4” (наружная резьба) | 3/4” (внутренняя резьба) | 3/4” (внутренняя резьба)
| KP-Ume-6W2P-102 | Кассетные фанкойлы | Кассетные фанкойлы серии UME KP-Ume-6W2P-102 | KP-Ume-6W2P-102 | 52 | TRUE | TRUE | Бытовая техника и аксессуары | шт | FALSE | KITANO |  | 18% | Описание Кассетные фанкойлы Kitano являются идеальным решением для использования в помещениях с подвесными потолками типа Армстронг или подвесными потолками другой конструкции. Кассетные фанкойлы с четырехсторонней раздачей воздуха предназначены для работы в системах кондиционирования на охлажденной воде и обеспечивают охлаждение или нагрев воздуха, фильтрацию, а также эффективное распределение воздуха, и их рекомендуется использовать в помещениях общественного назначения, например, в магазинах, офисах, конференц-залах, больницах, школах и ресторанах. Поскольку процесс вентиляции помещений непрерывен, компания Kitano использует в кассетных фанкойлах высокоэффективные вентиляторы. Это гарантирует снижение энергопотребления агрегатов при повышении эффективности вентиляции. Применение высокоэффективных вентиляторов позволяет также снизить уровень шума, что является важным для жилых помещений. Воздух поступает в агрегат через решетку, расположенную в центральной части, а охлажденный воздух раздается по четырем направлениям через воздухораспределительные жалюзи. Максимальный комфорт обеспечивается при установке данного кассетного блока в центре помещения. Декоративная панель кассетного фанкойла имеет привлекательный внешний вид и элегантно вписывается в любой интерьер. Корпус: Все фанкойлы специально разработаны для встраивания в подвесной потолок, к тому же имеются уникальные сдвоенные модели повышенной производительности. Корпус выполнен из оцинкованной листовой стали, что препятствует появлению коррозии. Также, имеет полиэтиленовую теплои звукоизоляцию. Воздухораспределительный диффузор: Решетка забора воздуха, лицевая панель и регулируемые лопасти изготовлены из высококачественного пластика белого цвета. Поэтому воздухораспределительная панель не только эффективно регулирует воздушный поток, но и служит украшением интерьера. Вентилятор: Осевой вентилятор с очень низким уровнем шума и необслуживаемыми шарикоподшипниками. Рабочее колесо и двигатель вентилятора динамически и статистически сбалансированы по двум плоскостям. Электродвигатель снабжен реле защиты от перегрузки с выводом на клейменную коробку. Мотор: Уже в стандартной комплектации устанавливаются высокоэкономичные новые двигатели с электронной коммутацией (ECM) и ротором из постоянного магнита, что позволяет снизить электропотребление до 60% и продлить срок службы до двух раз по сравнению с обычными асинхронными двигателями. Теплообменник: Изготовлен из цельнотянутых медных труб с алюминиевыми ребрами, имеющими инновационный профиль, разработанный инженерами Kitano. Доступна установка дополнительного электрического нагревателя или водяного 1-но рядного теплообменника. Поддон для сбора конденсата: Поддон из полистирола высокой плотности обладает особой формой для оптимизации диффузии воздуха. Воздушный фильтр: Легко извлекаемый моющийся фильтр из синтетического материала. Насос для отвода конденсата Встроенный в блок центробежный насос с поплавковым клапаном с повышенным напором входит в стандартную комплектацию. Микропроцессорное регулирование: В стандартной комплектации фанкойл оборудован электронной платой управления ModBus, основными преимуществами которой являются: Возможность управлять несколькими установками по принципу Master-Slave; Возможность переключать режимы работы: Охлаждение/Обогрев/Осушение/Вентиляция/Авто; Возможность использовать функции: Сон/Авто регулирование скорости вентилятора/Авто перезапуск; Возможность устанавливать таймер для автоматического пуска или выключения фанкойла в течение дня; Наличие защиты по низкой и высокой температуре воды; Возможность регулировать 3хходовой клапан; Подключение удобного дистанционного ИК-пульта (стандарт); Подключение проводного настенного пульта. Стандартная комплектация: Трехскоростной малошумный вентилятор; Лицевая панель; Встроенный дренажный поддон; Дренажный высоконапорный насос; Электронная плата управления ModBus; ИК-дистанционный пульт управления; Сменный фильтр. Опции: Настенный многофункциональный пульт; Пульт расширения для управления группой до 256 фанкойлов; 4-хтрубное исполнение; Комплект для подключения 2 или 3-хходового клапана; Дополнительный электронагреватель; Дополнительный внешний поддон. | Япония |  | шт | 1 | [7 empty] | Япония | 690 | 1020 | 1132 (корпус) 1240 (панель) | 602 (корпус) 680 (панель) | 250 (корпус) 28 (панель) | 3 года | 22.5 | 22.1 | 10.34 | 13.86 | 5.04 | 7.04 | 3.65 | 4.94 | 0.634 | 40 | 220-240 В, 1 фаза, 50 Гц | охлаждение / обогрев | -5 | +43 | R407 | 3/4” (наружная резьба) | 3/4” (внутренняя резьба) | 3/4” (внутренняя резьба)
| KP-Ume-6W2P-136 | Кассетные фанкойлы | Кассетные фанкойлы серии UME KP-Ume-6W2P-136 | KP-Ume-6W2P-136 | 53 | TRUE | TRUE | Бытовая техника и аксессуары | шт | FALSE | KITANO |  | 18% | Описание Кассетные фанкойлы Kitano являются идеальным решением для использования в помещениях с подвесными потолками типа Армстронг или подвесными потолками другой конструкции. Кассетные фанкойлы с четырехсторонней раздачей воздуха предназначены для работы в системах кондиционирования на охлажденной воде и обеспечивают охлаждение или нагрев воздуха, фильтрацию, а также эффективное распределение воздуха, и их рекомендуется использовать в помещениях общественного назначения, например, в магазинах, офисах, конференц-залах, больницах, школах и ресторанах. Поскольку процесс вентиляции помещений непрерывен, компания Kitano использует в кассетных фанкойлах высокоэффективные вентиляторы. Это гарантирует снижение энергопотребления агрегатов при повышении эффективности вентиляции. Применение высокоэффективных вентиляторов позволяет также снизить уровень шума, что является важным для жилых помещений. Воздух поступает в агрегат через решетку, расположенную в центральной части, а охлажденный воздух раздается по четырем направлениям через воздухораспределительные жалюзи. Максимальный комфорт обеспечивается при установке данного кассетного блока в центре помещения. Декоративная панель кассетного фанкойла имеет привлекательный внешний вид и элегантно вписывается в любой интерьер. Корпус: Все фанкойлы специально разработаны для встраивания в подвесной потолок, к тому же имеются уникальные сдвоенные модели повышенной производительности. Корпус выполнен из оцинкованной листовой стали, что препятствует появлению коррозии. Также, имеет полиэтиленовую теплои звукоизоляцию. Воздухораспределительный диффузор: Решетка забора воздуха, лицевая панель и регулируемые лопасти изготовлены из высококачественного пластика белого цвета. Поэтому воздухораспределительная панель не только эффективно регулирует воздушный поток, но и служит украшением интерьера. Вентилятор: Осевой вентилятор с очень низким уровнем шума и необслуживаемыми шарикоподшипниками. Рабочее колесо и двигатель вентилятора динамически и статистически сбалансированы по двум плоскостям. Электродвигатель снабжен реле защиты от перегрузки с выводом на клейменную коробку. Мотор: Уже в стандартной комплектации устанавливаются высокоэкономичные новые двигатели с электронной коммутацией (ECM) и ротором из постоянного магнита, что позволяет снизить электропотребление до 60% и продлить срок службы до двух раз по сравнению с обычными асинхронными двигателями. Теплообменник: Изготовлен из цельнотянутых медных труб с алюминиевыми ребрами, имеющими инновационный профиль, разработанный инженерами Kitano. Доступна установка дополнительного электрического нагревателя или водяного 1-но рядного теплообменника. Поддон для сбора конденсата: Поддон из полистирола высокой плотности обладает особой формой для оптимизации диффузии воздуха. Воздушный фильтр: Легко извлекаемый моющийся фильтр из синтетического материала. Насос для отвода конденсата Встроенный в блок центробежный насос с поплавковым клапаном с повышенным напором входит в стандартную комплектацию. Микропроцессорное регулирование: В стандартной комплектации фанкойл оборудован электронной платой управления ModBus, основными преимуществами которой являются: Возможность управлять несколькими установками по принципу Master-Slave; Возможность переключать режимы работы: Охлаждение/Обогрев/Осушение/Вентиляция/Авто; Возможность использовать функции: Сон/Авто регулирование скорости вентилятора/Авто перезапуск; Возможность устанавливать таймер для автоматического пуска или выключения фанкойла в течение дня; Наличие защиты по низкой и высокой температуре воды; Возможность регулировать 3хходовой клапан; Подключение удобного дистанционного ИК-пульта (стандарт); Подключение проводного настенного пульта. Стандартная комплектация: Трехскоростной малошумный вентилятор; Лицевая панель; Встроенный дренажный поддон; Дренажный высоконапорный насос; Электронная плата управления ModBus; ИК-дистанционный пульт управления; Сменный фильтр. Опции: Настенный многофункциональный пульт; Пульт расширения для управления группой до 256 фанкойлов; 4-хтрубное исполнение; Комплект для подключения 2 или 3-хходового клапана; Дополнительный электронагреватель; Дополнительный внешний поддон. | Япония |  | шт | 1 | [7 empty] | Япония | 930 | 1284 | 1132 (корпус) 1240 (панель) | 602 (корпус) 680 (панель) | 290 (корпус) 28 (панель) | 3 года | 12.4 | 26.4 | 12.71 | 16.7 | 6.06 | 8.4 | 4.41 | 5.65 | 0.116 | 49 | 220-240 В, 1 фаза, 50 Гц | охлаждение / обогрев | -5 | +43 | R407 | 3/4” (наружная резьба) | 3/4” (внутренняя резьба) | 3/4” (внутренняя резьба)
| KP-Ume-6W2P-170 | Кассетные фанкойлы | Кассетные фанкойлы серии UME KP-Ume-6W2P-170 | KP-Ume-6W2P-170 | 53 | TRUE | TRUE | Бытовая техника и аксессуары | шт | FALSE | KITANO |  | 18% | Описание Кассетные фанкойлы Kitano являются идеальным решением для использования в помещениях с подвесными потолками типа Армстронг или подвесными потолками другой конструкции. Кассетные фанкойлы с четырехсторонней раздачей воздуха предназначены для работы в системах кондиционирования на охлажденной воде и обеспечивают охлаждение или нагрев воздуха, фильтрацию, а также эффективное распределение воздуха, и их рекомендуется использовать в помещениях общественного назначения, например, в магазинах, офисах, конференц-залах, больницах, школах и ресторанах. Поскольку процесс вентиляции помещений непрерывен, компания Kitano использует в кассетных фанкойлах высокоэффективные вентиляторы. Это гарантирует снижение энергопотребления агрегатов при повышении эффективности вентиляции. Применение высокоэффективных вентиляторов позволяет также снизить уровень шума, что является важным для жилых помещений. Воздух поступает в агрегат через решетку, расположенную в центральной части, а охлажденный воздух раздается по четырем направлениям через воздухораспределительные жалюзи. Максимальный комфорт обеспечивается при установке данного кассетного блока в центре помещения. Декоративная панель кассетного фанкойла имеет привлекательный внешний вид и элегантно вписывается в любой интерьер. Корпус: Все фанкойлы специально разработаны для встраивания в подвесной потолок, к тому же имеются уникальные сдвоенные модели повышенной производительности. Корпус выполнен из оцинкованной листовой стали, что препятствует появлению коррозии. Также, имеет полиэтиленовую теплои звукоизоляцию. Воздухораспределительный диффузор: Решетка забора воздуха, лицевая панель и регулируемые лопасти изготовлены из высококачественного пластика белого цвета. Поэтому воздухораспределительная панель не только эффективно регулирует воздушный поток, но и служит украшением интерьера. Вентилятор: Осевой вентилятор с очень низким уровнем шума и необслуживаемыми шарикоподшипниками. Рабочее колесо и двигатель вентилятора динамически и статистически сбалансированы по двум плоскостям. Электродвигатель снабжен реле защиты от перегрузки с выводом на клейменную коробку. Мотор: Уже в стандартной комплектации устанавливаются высокоэкономичные новые двигатели с электронной коммутацией (ECM) и ротором из постоянного магнита, что позволяет снизить электропотребление до 60% и продлить срок службы до двух раз по сравнению с обычными асинхронными двигателями. Теплообменник: Изготовлен из цельнотянутых медных труб с алюминиевыми ребрами, имеющими инновационный профиль, разработанный инженерами Kitano. Доступна установка дополнительного электрического нагревателя или водяного 1-но рядного теплообменника. Поддон для сбора конденсата: Поддон из полистирола высокой плотности обладает особой формой для оптимизации диффузии воздуха. Воздушный фильтр: Легко извлекаемый моющийся фильтр из синтетического материала. Насос для отвода конденсата Встроенный в блок центробежный насос с поплавковым клапаном с повышенным напором входит в стандартную комплектацию. Микропроцессорное регулирование: В стандартной комплектации фанкойл оборудован электронной платой управления ModBus, основными преимуществами которой являются: Возможность управлять несколькими установками по принципу Master-Slave; Возможность переключать режимы работы: Охлаждение/Обогрев/Осушение/Вентиляция/Авто; Возможность использовать функции: Сон/Авто регулирование скорости вентилятора/Авто перезапуск; Возможность устанавливать таймер для автоматического пуска или выключения фанкойла в течение дня; Наличие защиты по низкой и высокой температуре воды; Возможность регулировать 3хходовой клапан; Подключение удобного дистанционного ИК-пульта (стандарт); Подключение проводного настенного пульта. Стандартная комплектация: Трехскоростной малошумный вентилятор; Лицевая панель; Встроенный дренажный поддон; Дренажный высоконапорный насос; Электронная плата управления ModBus; ИК-дистанционный пульт управления; Сменный фильтр. Опции: Настенный многофункциональный пульт; Пульт расширения для управления группой до 256 фанкойлов; 4-хтрубное исполнение; Комплект для подключения 2 или 3-хходового клапана; Дополнительный электронагреватель; Дополнительный внешний поддон. | Япония |  | шт | 1 | [7 empty] | Япония | 1050 | 1500 | 1132 (корпус) 1240 (панель) | 602 (корпус) 680 (панель) | 290 (корпус) 28 (панель) | 3 года | 15.4 | 29.9 | 13.86 | 17.96 | 6.85 | 9.49 | 5.17 | 6.62 | 0.124 | 52 | 220-240 В, 1 фаза, 50 Гц | охлаждение / обогрев | -5 | +43 | R407 | 3/4” (наружная резьба) | 3/4” (внутренняя резьба) | 3/4” (внутренняя резьба)
| KP-Wako-V-04 | Настенные фанкойлы 2-х трубные | Настенные фанкойлы серии WAKO KP-Wako-V-04 | KP-Wako-V-04 | 11 | TRUE | TRUE | Бытовая техника и аксессуары | шт | FALSE | KITANO |  | 18% | Описание При организации системы кондиционирования владельцы зданий и помещений стремятся обеспечить высокий уровень комфорта. Учитывая потребности клиентов, компания Kitano разработала настенные фанкойлы Wako II, обеспечивающие непревзойденный уровень комфорта в соответствии с требованиями современных объектов. Агрегаты предназначены для работы в системах кондиционирования на охлажденной воде и предполагают установку на стене кондиционируемого помещения в непосредственной близости от рабочей зоны. Фанкойлы имеют элегантный дизайн и низкий уровень шума, благодаря чему могут устанавливаться в жилых помещениях, свободно вписываясь в интерьер и не вызывая дискомфорта во время работы. При этом настенные фанкойлы выполняют функцию комплексной обработки воздуха (охлаждение, нагрев, фильтрация, осушение, распределение воздуха) в малых и средних помещениях. Корпус: Изготовлен из высококачественного серебристо-белого композитного пластика, который не только красиво выглядит, но и является огнестойким. Стильный современный дизайн корпуса позволяет вписаться в любой интерьер. Теплообменник: Благодаря использованию новейших технологий инженерам Kitano удалось разработать более эффективную конструкцию профиля оребрения в сочетании с традиционной надежностью бесшовных медных труб. Вентилятор: Используются энергоэффективные тангенциальные вентиляторы, которые не только обеспечивают пониженное электропотребление, но и отличаются минимальным уровнем шума. Фильтр: В стандартной комплектации все модели оборудованы моющимися фильтрами. Фильтрующие элементы расположены на передней панели устройства, благодаря чему фильтр легко можно снять для промывки или замены. Распределение воздуха: Регулируемые воздухораспределительные жалюзи позволяют направлять поток воздуха в любом желаемом направлении. Узел обвязки: Отличительной особенностью настенных фанкойлов Wako II является встроенный клапан с приводом, что не только значительно облегчает монтаж, но несет и декоративные функции – все элементы узла обвязки спрятаны внутрь корпуса и не нарушают интерьер помещения. Микропроцессорное регулирование: В стандартной комплектации фанкойл оборудован электронной платой управления и сетевой картой, основными преимуществами которых являются: Возможность переключать режимы работы: Охлаждение/Обогрев/Осушение/Вентиляция/Авто; Возможность использовать функции: Сон/Авто регулирование скорости вентилятора/Авто перезапуск; Возможность устанавливать таймер для автоматического пуска или выключения фанкойла в течение дня; Возможность регулировать 3 ходовой клапан; Подключение удобного дистанционного ИК-пульта (стандарт); Подключение индивидуально настенного пульта (опция); Возможность группового управления (до 64 фанкойлов) через единый центральный пульт (опция); Возможность работы в системе BMS по сетевому протоколу на выбор заказчика: ModBus, LonWorks или BACnet*. Стандартная комплектация: Электронная плата управления; Встроенная сетевая карта. Информационный LED-дисплей Трехскоростной малошумный вентилятор; Встроенный дренажный поддон; Легкосъемный моющийся фильтр; ИК-пульт управления; Встроенный внутрь корпуса 3 ходовой клапан Опции: Индивидуальный настенный пульт KP-KJR-12B; Центральный пульт для управления группой фанкойлов KP-CCM03. * Требуется соответствующий комплект дополнительного оборудования | Япония |  | шт | 1 | [7 empty] | Япония | 220 | 370 | 876 | 228 | 300 | 3 года | 10.1 | 3.94 | 1.11 | 1.68 | 0.92 | 1.38 | 0.67 | 1.02 | 0.01 | 37 | 220-240 В, 1 фаза, 50 Гц | охлаждение / обогрев | -5 | +43 | R407 | 16 мм (наружная резьба) | 1/2" (внутренняя резьба) | 1/2" (внутренняя резьба)
| KP-Wako-V-06 | Настенные фанкойлы 2-х трубные | Настенные фанкойлы серии WAKO KP-Wako-V-06 | KP-Wako-V-06 | 12 | TRUE | TRUE | Бытовая техника и аксессуары | шт | FALSE | KITANO |  | 18% | Описание При организации системы кондиционирования владельцы зданий и помещений стремятся обеспечить высокий уровень комфорта. Учитывая потребности клиентов, компания Kitano разработала настенные фанкойлы Wako II, обеспечивающие непревзойденный уровень комфорта в соответствии с требованиями современных объектов. Агрегаты предназначены для работы в системах кондиционирования на охлажденной воде и предполагают установку на стене кондиционируемого помещения в непосредственной близости от рабочей зоны. Фанкойлы имеют элегантный дизайн и низкий уровень шума, благодаря чему могут устанавливаться в жилых помещениях, свободно вписываясь в интерьер и не вызывая дискомфорта во время работы. При этом настенные фанкойлы выполняют функцию комплексной обработки воздуха (охлаждение, нагрев, фильтрация, осушение, распределение воздуха) в малых и средних помещениях. Корпус: Изготовлен из высококачественного серебристо-белого композитного пластика, который не только красиво выглядит, но и является огнестойким. Стильный современный дизайн корпуса позволяет вписаться в любой интерьер. Теплообменник: Благодаря использованию новейших технологий инженерам Kitano удалось разработать более эффективную конструкцию профиля оребрения в сочетании с традиционной надежностью бесшовных медных труб. Вентилятор: Используются энергоэффективные тангенциальные вентиляторы, которые не только обеспечивают пониженное электропотребление, но и отличаются минимальным уровнем шума. Фильтр: В стандартной комплектации все модели оборудованы моющимися фильтрами. Фильтрующие элементы расположены на передней панели устройства, благодаря чему фильтр легко можно снять для промывки или замены. Распределение воздуха: Регулируемые воздухораспределительные жалюзи позволяют направлять поток воздуха в любом желаемом направлении. Узел обвязки: Отличительной особенностью настенных фанкойлов Wako II является встроенный клапан с приводом, что не только значительно облегчает монтаж, но несет и декоративные функции – все элементы узла обвязки спрятаны внутрь корпуса и не нарушают интерьер помещения. Микропроцессорное регулирование: В стандартной комплектации фанкойл оборудован электронной платой управления и сетевой картой, основными преимуществами которых являются: Возможность переключать режимы работы: Охлаждение/Обогрев/Осушение/Вентиляция/Авто; Возможность использовать функции: Сон/Авто регулирование скорости вентилятора/Авто перезапуск; Возможность устанавливать таймер для автоматического пуска или выключения фанкойла в течение дня; Возможность регулировать 3 ходовой клапан; Подключение удобного дистанционного ИК-пульта (стандарт); Подключение индивидуально настенного пульта (опция); Возможность группового управления (до 64 фанкойлов) через единый центральный пульт (опция); Возможность работы в системе BMS по сетевому протоколу на выбор заказчика: ModBus, LonWorks или BACnet*. Стандартная комплектация: Электронная плата управления; Встроенная сетевая карта. Информационный LED-дисплей Трехскоростной малошумный вентилятор; Встроенный дренажный поддон; Легкосъемный моющийся фильтр; ИК-пульт управления; Встроенный внутрь корпуса 3 ходовой клапан Опции: Индивидуальный настенный пульт KP-KJR-12B; Центральный пульт для управления группой фанкойлов KP-CCM03. * Требуется соответствующий комплект дополнительного оборудования | Япония |  | шт | 1 | [7 empty] | Япония | 290 | 500 | 876 | 228 | 300 | 3 года | 12 | 6.48 | 1.8 | 2.77 | 1.5 | 2.28 | 1.09 | 1.67 | 0.016 | 40 | 220-240 В, 1 фаза, 50 Гц | охлаждение / обогрев | -5 | +43 | R407 | 16 мм (наружная резьба) | 1/2" (внутренняя резьба) | 1/2" (внутренняя резьба)
| KP-Wako-V-12 | Настенные фанкойлы 2-х трубные | Настенные фанкойлы серии WAKO KP-Wako-V-12 | KP-Wako-V-12 | 13 | TRUE | TRUE | Бытовая техника и аксессуары | шт | FALSE | KITANO |  | 18% | Описание При организации системы кондиционирования владельцы зданий и помещений стремятся обеспечить высокий уровень комфорта. Учитывая потребности клиентов, компания Kitano разработала настенные фанкойлы Wako II, обеспечивающие непревзойденный уровень комфорта в соответствии с требованиями современных объектов. Агрегаты предназначены для работы в системах кондиционирования на охлажденной воде и предполагают установку на стене кондиционируемого помещения в непосредственной близости от рабочей зоны. Фанкойлы имеют элегантный дизайн и низкий уровень шума, благодаря чему могут устанавливаться в жилых помещениях, свободно вписываясь в интерьер и не вызывая дискомфорта во время работы. При этом настенные фанкойлы выполняют функцию комплексной обработки воздуха (охлаждение, нагрев, фильтрация, осушение, распределение воздуха) в малых и средних помещениях. Корпус: Изготовлен из высококачественного серебристо-белого композитного пластика, который не только красиво выглядит, но и является огнестойким. Стильный современный дизайн корпуса позволяет вписаться в любой интерьер. Теплообменник: Благодаря использованию новейших технологий инженерам Kitano удалось разработать более эффективную конструкцию профиля оребрения в сочетании с традиционной надежностью бесшовных медных труб. Вентилятор: Используются энергоэффективные тангенциальные вентиляторы, которые не только обеспечивают пониженное электропотребление, но и отличаются минимальным уровнем шума. Фильтр: В стандартной комплектации все модели оборудованы моющимися фильтрами. Фильтрующие элементы расположены на передней панели устройства, благодаря чему фильтр легко можно снять для промывки или замены. Распределение воздуха: Регулируемые воздухораспределительные жалюзи позволяют направлять поток воздуха в любом желаемом направлении. Узел обвязки: Отличительной особенностью настенных фанкойлов Wako II является встроенный клапан с приводом, что не только значительно облегчает монтаж, но несет и декоративные функции – все элементы узла обвязки спрятаны внутрь корпуса и не нарушают интерьер помещения. Микропроцессорное регулирование: В стандартной комплектации фанкойл оборудован электронной платой управления и сетевой картой, основными преимуществами которых являются: Возможность переключать режимы работы: Охлаждение/Обогрев/Осушение/Вентиляция/Авто; Возможность использовать функции: Сон/Авто регулирование скорости вентилятора/Авто перезапуск; Возможность устанавливать таймер для автоматического пуска или выключения фанкойла в течение дня; Возможность регулировать 3 ходовой клапан; Подключение удобного дистанционного ИК-пульта (стандарт); Подключение индивидуально настенного пульта (опция); Возможность группового управления (до 64 фанкойлов) через единый центральный пульт (опция); Возможность работы в системе BMS по сетевому протоколу на выбор заказчика: ModBus, LonWorks или BACnet*. Стандартная комплектация: Электронная плата управления; Встроенная сетевая карта. Информационный LED-дисплей Трехскоростной малошумный вентилятор; Встроенный дренажный поддон; Легкосъемный моющийся фильтр; ИК-пульт управления; Встроенный внутрь корпуса 3 ходовой клапан Опции: Индивидуальный настенный пульт KP-KJR-12B; Центральный пульт для управления группой фанкойлов KP-CCM03. * Требуется соответствующий комплект дополнительного оборудования | Япония |  | шт | 1 | [7 empty] | Япония | 290 | 500 | 876 | 228 | 300 | 3 года | 10 | 7.81 | 2.08 | 3.28 | 1.76 | 2.72 | 1.26 | 1.97 | 0.016 | 40 | 220-240 В, 1 фаза, 50 Гц | охлаждение / обогрев | -5 | +43 | R407 | 16 мм (наружная резьба) | 1/2" (внутренняя резьба) | 1/2" (внутренняя резьба)
| KP-Wako-V-15 | Настенные фанкойлы 2-х трубные | Настенные фанкойлы серии WAKO KP-Wako-V-15 | KP-Wako-V-15 | 13 | TRUE | TRUE | Бытовая техника и аксессуары | шт | FALSE | KITANO |  | 18% | Описание При организации системы кондиционирования владельцы зданий и помещений стремятся обеспечить высокий уровень комфорта. Учитывая потребности клиентов, компания Kitano разработала настенные фанкойлы Wako II, обеспечивающие непревзойденный уровень комфорта в соответствии с требованиями современных объектов. Агрегаты предназначены для работы в системах кондиционирования на охлажденной воде и предполагают установку на стене кондиционируемого помещения в непосредственной близости от рабочей зоны. Фанкойлы имеют элегантный дизайн и низкий уровень шума, благодаря чему могут устанавливаться в жилых помещениях, свободно вписываясь в интерьер и не вызывая дискомфорта во время работы. При этом настенные фанкойлы выполняют функцию комплексной обработки воздуха (охлаждение, нагрев, фильтрация, осушение, распределение воздуха) в малых и средних помещениях. Корпус: Изготовлен из высококачественного серебристо-белого композитного пластика, который не только красиво выглядит, но и является огнестойким. Стильный современный дизайн корпуса позволяет вписаться в любой интерьер. Теплообменник: Благодаря использованию новейших технологий инженерам Kitano удалось разработать более эффективную конструкцию профиля оребрения в сочетании с традиционной надежностью бесшовных медных труб. Вентилятор: Используются энергоэффективные тангенциальные вентиляторы, которые не только обеспечивают пониженное электропотребление, но и отличаются минимальным уровнем шума. Фильтр: В стандартной комплектации все модели оборудованы моющимися фильтрами. Фильтрующие элементы расположены на передней панели устройства, благодаря чему фильтр легко можно снять для промывки или замены. Распределение воздуха: Регулируемые воздухораспределительные жалюзи позволяют направлять поток воздуха в любом желаемом направлении. Узел обвязки: Отличительной особенностью настенных фанкойлов Wako II является встроенный клапан с приводом, что не только значительно облегчает монтаж, но несет и декоративные функции – все элементы узла обвязки спрятаны внутрь корпуса и не нарушают интерьер помещения. Микропроцессорное регулирование: В стандартной комплектации фанкойл оборудован электронной платой управления и сетевой картой, основными преимуществами которых являются: Возможность переключать режимы работы: Охлаждение/Обогрев/Осушение/Вентиляция/Авто; Возможность использовать функции: Сон/Авто регулирование скорости вентилятора/Авто перезапуск; Возможность устанавливать таймер для автоматического пуска или выключения фанкойла в течение дня; Возможность регулировать 3 ходовой клапан; Подключение удобного дистанционного ИК-пульта (стандарт); Подключение индивидуально настенного пульта (опция); Возможность группового управления (до 64 фанкойлов) через единый центральный пульт (опция); Возможность работы в системе BMS по сетевому протоколу на выбор заказчика: ModBus, LonWorks или BACnet*. Стандартная комплектация: Электронная плата управления; Встроенная сетевая карта. Информационный LED-дисплей Трехскоростной малошумный вентилятор; Встроенный дренажный поддон; Легкосъемный моющийся фильтр; ИК-пульт управления; Встроенный внутрь корпуса 3 ходовой клапан Опции: Индивидуальный настенный пульт KP-KJR-12B; Центральный пульт для управления группой фанкойлов KP-CCM03. * Требуется соответствующий комплект дополнительного оборудования | Япония |  | шт | 1 | [7 empty] | Япония | 370 | 645 | 876 | 228 | 300 | 3 года | 14.1 | 9.5 | 2.56 | 4.02 | 2.13 | 3.32 | 1.53 | 2.43 | 0.025 | 42 | 220-240 В, 1 фаза, 50 Гц | охлаждение / обогрев | -5 | +43 | R407 | 16 мм (наружная резьба) | 1/2" (внутренняя резьба) | 1/2" (внутренняя резьба)
| KP-Wako-V-18 | Настенные фанкойлы 2-х трубные | Настенные фанкойлы серии WAKO KP-Wako-V-18 | KP-Wako-V-18 | 14 | TRUE | TRUE | Бытовая техника и аксессуары | шт | FALSE | KITANO |  | 18% | Описание При организации системы кондиционирования владельцы зданий и помещений стремятся обеспечить высокий уровень комфорта. Учитывая потребности клиентов, компания Kitano разработала настенные фанкойлы Wako II, обеспечивающие непревзойденный уровень комфорта в соответствии с требованиями современных объектов. Агрегаты предназначены для работы в системах кондиционирования на охлажденной воде и предполагают установку на стене кондиционируемого помещения в непосредственной близости от рабочей зоны. Фанкойлы имеют элегантный дизайн и низкий уровень шума, благодаря чему могут устанавливаться в жилых помещениях, свободно вписываясь в интерьер и не вызывая дискомфорта во время работы. При этом настенные фанкойлы выполняют функцию комплексной обработки воздуха (охлаждение, нагрев, фильтрация, осушение, распределение воздуха) в малых и средних помещениях. Корпус: Изготовлен из высококачественного серебристо-белого композитного пластика, который не только красиво выглядит, но и является огнестойким. Стильный современный дизайн корпуса позволяет вписаться в любой интерьер. Теплообменник: Благодаря использованию новейших технологий инженерам Kitano удалось разработать более эффективную конструкцию профиля оребрения в сочетании с традиционной надежностью бесшовных медных труб. Вентилятор: Используются энергоэффективные тангенциальные вентиляторы, которые не только обеспечивают пониженное электропотребление, но и отличаются минимальным уровнем шума. Фильтр: В стандартной комплектации все модели оборудованы моющимися фильтрами. Фильтрующие элементы расположены на передней панели устройства, благодаря чему фильтр легко можно снять для промывки или замены. Распределение воздуха: Регулируемые воздухораспределительные жалюзи позволяют направлять поток воздуха в любом желаемом направлении. Узел обвязки: Отличительной особенностью настенных фанкойлов Wako II является встроенный клапан с приводом, что не только значительно облегчает монтаж, но несет и декоративные функции – все элементы узла обвязки спрятаны внутрь корпуса и не нарушают интерьер помещения. Микропроцессорное регулирование: В стандартной комплектации фанкойл оборудован электронной платой управления и сетевой картой, основными преимуществами которых являются: Возможность переключать режимы работы: Охлаждение/Обогрев/Осушение/Вентиляция/Авто; Возможность использовать функции: Сон/Авто регулирование скорости вентилятора/Авто перезапуск; Возможность устанавливать таймер для автоматического пуска или выключения фанкойла в течение дня; Возможность регулировать 3 ходовой клапан; Подключение удобного дистанционного ИК-пульта (стандарт); Подключение индивидуально настенного пульта (опция); Возможность группового управления (до 64 фанкойлов) через единый центральный пульт (опция); Возможность работы в системе BMS по сетевому протоколу на выбор заказчика: ModBus, LonWorks или BACnet*. Стандартная комплектация: Электронная плата управления; Встроенная сетевая карта. Информационный LED-дисплей Трехскоростной малошумный вентилятор; Встроенный дренажный поддон; Легкосъемный моющийся фильтр; ИК-пульт управления; Встроенный внутрь корпуса 3 ходовой клапан Опции: Индивидуальный настенный пульт KP-KJR-12B; Центральный пульт для управления группой фанкойлов KP-CCM03. * Требуется соответствующий комплект дополнительного оборудования | Япония |  | шт | 1 | [7 empty] | Япония | 570 | 876 | 876 | 228 | 300 | 3 года | 19.4 | 13.16 | 3.86 | 5.51 | 3.28 | 4.6 | 2.35 | 3.34 | 0.05 | 46 | 220-240 В, 1 фаза, 50 Гц | охлаждение / обогрев | -5 | +43 | R407 | 16 мм (наружная резьба) | 1/2" (внутренняя резьба) | 1/2" (внутренняя резьба)
| KP-Wako-V-20 | Настенные фанкойлы 2-х трубные | Настенные фанкойлы серии WAKO KP-Wako-V-20 | KP-Wako-V-20 | 16 | TRUE | TRUE | Бытовая техника и аксессуары | шт | FALSE | KITANO |  | 18% | Описание При организации системы кондиционирования владельцы зданий и помещений стремятся обеспечить высокий уровень комфорта. Учитывая потребности клиентов, компания Kitano разработала настенные фанкойлы Wako II, обеспечивающие непревзойденный уровень комфорта в соответствии с требованиями современных объектов. Агрегаты предназначены для работы в системах кондиционирования на охлажденной воде и предполагают установку на стене кондиционируемого помещения в непосредственной близости от рабочей зоны. Фанкойлы имеют элегантный дизайн и низкий уровень шума, благодаря чему могут устанавливаться в жилых помещениях, свободно вписываясь в интерьер и не вызывая дискомфорта во время работы. При этом настенные фанкойлы выполняют функцию комплексной обработки воздуха (охлаждение, нагрев, фильтрация, осушение, распределение воздуха) в малых и средних помещениях. Корпус: Изготовлен из высококачественного серебристо-белого композитного пластика, который не только красиво выглядит, но и является огнестойким. Стильный современный дизайн корпуса позволяет вписаться в любой интерьер. Теплообменник: Благодаря использованию новейших технологий инженерам Kitano удалось разработать более эффективную конструкцию профиля оребрения в сочетании с традиционной надежностью бесшовных медных труб. Вентилятор: Используются энергоэффективные тангенциальные вентиляторы, которые не только обеспечивают пониженное электропотребление, но и отличаются минимальным уровнем шума. Фильтр: В стандартной комплектации все модели оборудованы моющимися фильтрами. Фильтрующие элементы расположены на передней панели устройства, благодаря чему фильтр легко можно снять для промывки или замены. Распределение воздуха: Регулируемые воздухораспределительные жалюзи позволяют направлять поток воздуха в любом желаемом направлении. Узел обвязки: Отличительной особенностью настенных фанкойлов Wako II является встроенный клапан с приводом, что не только значительно облегчает монтаж, но несет и декоративные функции – все элементы узла обвязки спрятаны внутрь корпуса и не нарушают интерьер помещения. Микропроцессорное регулирование: В стандартной комплектации фанкойл оборудован электронной платой управления и сетевой картой, основными преимуществами которых являются: Возможность переключать режимы работы: Охлаждение/Обогрев/Осушение/Вентиляция/Авто; Возможность использовать функции: Сон/Авто регулирование скорости вентилятора/Авто перезапуск; Возможность устанавливать таймер для автоматического пуска или выключения фанкойла в течение дня; Возможность регулировать 3 ходовой клапан; Подключение удобного дистанционного ИК-пульта (стандарт); Подключение индивидуально настенного пульта (опция); Возможность группового управления (до 64 фанкойлов) через единый центральный пульт (опция); Возможность работы в системе BMS по сетевому протоколу на выбор заказчика: ModBus, LonWorks или BACnet*. Стандартная комплектация: Электронная плата управления; Встроенная сетевая карта. Информационный LED-дисплей Трехскоростной малошумный вентилятор; Встроенный дренажный поддон; Легкосъемный моющийся фильтр; ИК-пульт управления; Встроенный внутрь корпуса 3 ходовой клапан Опции: Индивидуальный настенный пульт KP-KJR-12B; Центральный пульт для управления группой фанкойлов KP-CCM03. * Требуется соответствующий комплект дополнительного оборудования | Япония |  | шт | 1 | [7 empty] | Япония | 600 | 980 | 1063 | 240 | 310 | 3 года | 19.8 | 15.56 | 4.29 | 6.45 | 3.68 | 5.45 | 2.61 | 3.92 | 0.045 | 47 | 220-240 В, 1 фаза, 50 Гц | охлаждение / обогрев | -5 | +43 | R407 | 16 мм (наружная резьба) | 1/2" (внутренняя резьба) | 1/2" (внутренняя резьба)
| KP-Wako-V-24 | Настенные фанкойлы 2-х трубные | Настенные фанкойлы серии WAKO KP-Wako-V-24 | KP-Wako-V-24 | 16 | TRUE | TRUE | Бытовая техника и аксессуары | шт | FALSE | KITANO |  | 18% | Описание При организации системы кондиционирования владельцы зданий и помещений стремятся обеспечить высокий уровень комфорта. Учитывая потребности клиентов, компания Kitano разработала настенные фанкойлы Wako II, обеспечивающие непревзойденный уровень комфорта в соответствии с требованиями современных объектов. Агрегаты предназначены для работы в системах кондиционирования на охлажденной воде и предполагают установку на стене кондиционируемого помещения в непосредственной близости от рабочей зоны. Фанкойлы имеют элегантный дизайн и низкий уровень шума, благодаря чему могут устанавливаться в жилых помещениях, свободно вписываясь в интерьер и не вызывая дискомфорта во время работы. При этом настенные фанкойлы выполняют функцию комплексной обработки воздуха (охлаждение, нагрев, фильтрация, осушение, распределение воздуха) в малых и средних помещениях. Корпус: Изготовлен из высококачественного серебристо-белого композитного пластика, который не только красиво выглядит, но и является огнестойким. Стильный современный дизайн корпуса позволяет вписаться в любой интерьер. Теплообменник: Благодаря использованию новейших технологий инженерам Kitano удалось разработать более эффективную конструкцию профиля оребрения в сочетании с традиционной надежностью бесшовных медных труб. Вентилятор: Используются энергоэффективные тангенциальные вентиляторы, которые не только обеспечивают пониженное электропотребление, но и отличаются минимальным уровнем шума. Фильтр: В стандартной комплектации все модели оборудованы моющимися фильтрами. Фильтрующие элементы расположены на передней панели устройства, благодаря чему фильтр легко можно снять для промывки или замены. Распределение воздуха: Регулируемые воздухораспределительные жалюзи позволяют направлять поток воздуха в любом желаемом направлении. Узел обвязки: Отличительной особенностью настенных фанкойлов Wako II является встроенный клапан с приводом, что не только значительно облегчает монтаж, но несет и декоративные функции – все элементы узла обвязки спрятаны внутрь корпуса и не нарушают интерьер помещения. Микропроцессорное регулирование: В стандартной комплектации фанкойл оборудован электронной платой управления и сетевой картой, основными преимуществами которых являются: Возможность переключать режимы работы: Охлаждение/Обогрев/Осушение/Вентиляция/Авто; Возможность использовать функции: Сон/Авто регулирование скорости вентилятора/Авто перезапуск; Возможность устанавливать таймер для автоматического пуска или выключения фанкойла в течение дня; Возможность регулировать 3 ходовой клапан; Подключение удобного дистанционного ИК-пульта (стандарт); Подключение индивидуально настенного пульта (опция); Возможность группового управления (до 64 фанкойлов) через единый центральный пульт (опция); Возможность работы в системе BMS по сетевому протоколу на выбор заказчика: ModBus, LonWorks или BACnet*. Стандартная комплектация: Электронная плата управления; Встроенная сетевая карта. Информационный LED-дисплей Трехскоростной малошумный вентилятор; Встроенный дренажный поддон; Легкосъемный моющийся фильтр; ИК-пульт управления; Встроенный внутрь корпуса 3 ходовой клапан Опции: Индивидуальный настенный пульт KP-KJR-12B; Центральный пульт для управления группой фанкойлов KP-CCM03. * Требуется соответствующий комплект дополнительного оборудования | Япония |  | шт | 1 | [7 empty] | Япония | 760 | 1240 | 1063 | 240 | 310 | 3 года | 27.2 | 18.76 | 5.22 | 7.81 | 4.44 | 6.56 | 3.18 | 4.75 | 0.1 | 53 | 220-240 В, 1 фаза, 50 Гц | охлаждение / обогрев | -5 | +43 | R407 | 16 мм (наружная резьба) | 1/2" (внутренняя резьба) | 1/2" (внутренняя резьба)
| KP-Isumi-2P-СB-34 | Напольно-потолочные фанкойлы 2-х трубные с фронтальным или нижним забором воздуха | Напольно-потолочные фанкойлы серии IZUMI В корпусе KP-Isumi-2P-СB-34 | KP-Isumi-2P-СB-34 | 22 (в корпусе) 16 (без корпуса) | TRUE | TRUE | Бытовая техника и аксессуары | шт | FALSE | KITANO |  | 18% | Описание Эффективное управление микроклиматом в помещениях повышенной комфортности, таких как современные апартаменты, виллы, гостиницы, рестораны, офисы, связано с использованием технологий кондиционирования, обеспечивающих высокое качество обработки воздуха при минимальном уровне капитальных и эксплуатационных затрат. Напольно-потолочные фанкойлы Kitano были разработаны с учетом последних мировых тенденций в развитии климатического оборудования и предназначены для работы в системах кондиционирования на охлажденной воде. Они характеризуются отличными техническими и эксплуатационными характеристиками. Малый уровень гидравлического сопротивления воздушного теплообменника позволяет сократить энергопотребление системы кондиционирования. Агрегаты могут быть установлены в вертикальном положении, на стене, в непосредственной близости от пола. Также фанкойлы можно установить в горизонтальном положении на потолке. Агрегаты монтируются на рабочей позиции с помощью крепежных кронштейнов. Стандартно напольно-потолочные фанкойлы включают корпус с верхней декоративной крышкой-панелью. Подача воздуха в помещение осуществляется через декоративную решетку. Также доступно исполнение без корпуса для скрытой установки. В этом случае фанкойлы могут быть смонтированы в вертикальном положении за фальшстеной, в непосредственной близости от воздухораспределительной решетки. Также фанкойлы можно установить в вертикальном положении на потолке. Забор и подача воздуха в кондиционируемое помещение осуществляется через воздушные решетки, встроенные в стену или потолок. Корпус: Изготовлен из высококачественной гальванизированной стали, что обеспечивает устойчивость к коррозии и агрессивным химическим веществам. Внутри корпус покрыт термоакустической изоляцией и снабжен отверстиями для подвешивания устройства на стене/потолке. Лицевая панель: Оборудована воздухораспределительной решеткой, которая крепится на защелках и легко снимается. Также, развернув данную решетку на 180°, можно изменить направление подачи воздуха. По бокам лицевой панели располагаются небольшие крышки для доступа к панели управления. Панель стандартно красится в серый цвет (RAL7035). Теплообменник: Благодаря использованию новейших технологий, инженерам Kitano удалось разработать более эффективную конструкцию профиля оребрения в сочетании с традиционной надежностью бесшовных медных труб. Таким образом, достигнута повышенная площадь теплообмена, что увеличивает эффективность фанкойла. Водяной теплообменник уже в стандартной комплектации оснащен клапанами сброса воздуха и воды. Все теплообменники тестируются при давлении 30 бар и рассчитаны на давление в 15 бар. Вентиляторная секция: Устанавливаются 1 или 2 центробежных вентилятора с загнутыми вперед лопатками, объединенных с двигателем. Рабочее колесо и двигатель вентилятора динамически и статистически сбалансированы по двум плоскостям. Вентиляторы проектируются с повышенным диаметром (для увеличения расхода воздуха), но с пониженной скоростью вращения (для уменьшения шума). Используются трехскоростные асинхронные двигатели с постоянным разделением емкости (PSC). Данные двигатели имеют оптимальный КПД и высокий коэффициент мощности, что обеспечивает экономию электроэнергии. Также, все элементы оборудованы защитой от перегрева, а все кабели имеют двойную изоляцию, что обеспечивает надежность. Вентиляторная секция легко извлекается, что обеспечивает удобство обслуживания. Фильтр: Все модели оборудованы фильтрами, состоящими из металлической рамки, внутри которой располагается фильтрующая поверхность. Фильтр крепится на передней панели устройства, легко снимается и моется под проточной водой. Дренажный поддон: Стандартный дренажный поддон изготавливается из высокоуглеродистой стали без использования сварки, что предотвращает появление коррозии и снабжен термоизоляцией толщиной 5 мм. Микропроцессорное регулирование: В расширенной комплектации фанкойл оборудован электронной платой управления ModBus, основными преимуществами которой являются: Возможность управлять несколькими установками по принципу Master-Slave; Возможность переключать режимы работы: Охлаждение/Обогрев/Осушение/Вентиляция/Авто; Возможность использовать функции: Сон/Авто регулирование скорости вентилятора/Авто перезапуск; Возможность устанавливать таймер для автоматического пуска или выключения фанкойла в течение дня; Наличие защиты по низкой и высокой температуре воды; Возможность регулировать 3-х ходовой клапан; Подключение удобного дистанционного ИК пульта; Подключение проводного настенного пульта; Установка ручного пульта управления внутри корпуса. Стандартная комплектация: Клеммная коробка для подключения устройств управления; Трехскоростной малошумный вентилятор; Встроенный дренажный поддон; Левое или правое подключение; Сменный фильтр; Забор воздуха снизу. Опции: Забор воздуха на лицевой панели; Компактный термостат; Настенный термостат с ЖК дисплеем; 4-х трубное исполнение; Ножки для напольной установки; Комплект для подключения 2-х или 3-х ходового клапана; Дополнительный электронагреватель; Дополнительный внешний поддон; Электронная плата управления ModBus; Настенный многофункциональный пульт (в комплекте с электронной платой управления); Пульт расширения для управления группой до 256 фанкойлов. | Япония |  | шт | 1 | [7 empty] | Япония | 160 | 340 | 858 (в корпусе) 598 (без корпуса) | 235 (в корпусе) 230 (без корпуса) | 495 (в корпусе) 460 (без корпуса) | 3 года | 10.5 | 5.25 | 1.27 | 2.26 | 0.92 | 1.79 | 0.81 | 1.39 | 0.072 | 37 | 220-240 В, 1 фаза, 50 Гц | охлаждение / обогрев | -5 | +43 | R407 | 3/4” (наружная резьба) | 3/4” (внутренняя резьба) | 3/4” (внутренняя резьба)
| KP-Isumi-2P-NB-34 | Напольно-потолочные фанкойлы 2-х трубные с фронтальным или нижним забором воздуха | Напольно-потолочные фанкойлы серии IZUMI Без корпусаKP-Isumi-2P-NB-34 | KP-Isumi-2P-NB-34 | 22 (в корпусе) 16 (без корпуса) | TRUE | TRUE | Бытовая техника и аксессуары | шт | FALSE | KITANO |  | 18% | Описание Эффективное управление микроклиматом в помещениях повышенной комфортности, таких как современные апартаменты, виллы, гостиницы, рестораны, офисы, связано с использованием технологий кондиционирования, обеспечивающих высокое качество обработки воздуха при минимальном уровне капитальных и эксплуатационных затрат. Напольно-потолочные фанкойлы Kitano были разработаны с учетом последних мировых тенденций в развитии климатического оборудования и предназначены для работы в системах кондиционирования на охлажденной воде. Они характеризуются отличными техническими и эксплуатационными характеристиками. Малый уровень гидравлического сопротивления воздушного теплообменника позволяет сократить энергопотребление системы кондиционирования. Агрегаты могут быть установлены в вертикальном положении, на стене, в непосредственной близости от пола. Также фанкойлы можно установить в горизонтальном положении на потолке. Агрегаты монтируются на рабочей позиции с помощью крепежных кронштейнов. Стандартно напольно-потолочные фанкойлы включают корпус с верхней декоративной крышкой-панелью. Подача воздуха в помещение осуществляется через декоративную решетку. Также доступно исполнение без корпуса для скрытой установки. В этом случае фанкойлы могут быть смонтированы в вертикальном положении за фальшстеной, в непосредственной близости от воздухораспределительной решетки. Также фанкойлы можно установить в вертикальном положении на потолке. Забор и подача воздуха в кондиционируемое помещение осуществляется через воздушные решетки, встроенные в стену или потолок. Корпус: Изготовлен из высококачественной гальванизированной стали, что обеспечивает устойчивость к коррозии и агрессивным химическим веществам. Внутри корпус покрыт термоакустической изоляцией и снабжен отверстиями для подвешивания устройства на стене/потолке. Лицевая панель: Оборудована воздухораспределительной решеткой, которая крепится на защелках и легко снимается. Также, развернув данную решетку на 180°, можно изменить направление подачи воздуха. По бокам лицевой панели располагаются небольшие крышки для доступа к панели управления. Панель стандартно красится в серый цвет (RAL7035). Теплообменник: Благодаря использованию новейших технологий, инженерам Kitano удалось разработать более эффективную конструкцию профиля оребрения в сочетании с традиционной надежностью бесшовных медных труб. Таким образом, достигнута повышенная площадь теплообмена, что увеличивает эффективность фанкойла. Водяной теплообменник уже в стандартной комплектации оснащен клапанами сброса воздуха и воды. Все теплообменники тестируются при давлении 30 бар и рассчитаны на давление в 15 бар. Вентиляторная секция: Устанавливаются 1 или 2 центробежных вентилятора с загнутыми вперед лопатками, объединенных с двигателем. Рабочее колесо и двигатель вентилятора динамически и статистически сбалансированы по двум плоскостям. Вентиляторы проектируются с повышенным диаметром (для увеличения расхода воздуха), но с пониженной скоростью вращения (для уменьшения шума). Используются трехскоростные асинхронные двигатели с постоянным разделением емкости (PSC). Данные двигатели имеют оптимальный КПД и высокий коэффициент мощности, что обеспечивает экономию электроэнергии. Также, все элементы оборудованы защитой от перегрева, а все кабели имеют двойную изоляцию, что обеспечивает надежность. Вентиляторная секция легко извлекается, что обеспечивает удобство обслуживания. Фильтр: Все модели оборудованы фильтрами, состоящими из металлической рамки, внутри которой располагается фильтрующая поверхность. Фильтр крепится на передней панели устройства, легко снимается и моется под проточной водой. Дренажный поддон: Стандартный дренажный поддон изготавливается из высокоуглеродистой стали без использования сварки, что предотвращает появление коррозии и снабжен термоизоляцией толщиной 5 мм. Микропроцессорное регулирование: В расширенной комплектации фанкойл оборудован электронной платой управления ModBus, основными преимуществами которой являются: Возможность управлять несколькими установками по принципу Master-Slave; Возможность переключать режимы работы: Охлаждение/Обогрев/Осушение/Вентиляция/Авто; Возможность использовать функции: Сон/Авто регулирование скорости вентилятора/Авто перезапуск; Возможность устанавливать таймер для автоматического пуска или выключения фанкойла в течение дня; Наличие защиты по низкой и высокой температуре воды; Возможность регулировать 3-х ходовой клапан; Подключение удобного дистанционного ИК пульта; Подключение проводного настенного пульта; Установка ручного пульта управления внутри корпуса. Стандартная комплектация: Клеммная коробка для подключения устройств управления; Трехскоростной малошумный вентилятор; Встроенный дренажный поддон; Левое или правое подключение; Сменный фильтр; Забор воздуха снизу. Опции: Забор воздуха на лицевой панели; Компактный термостат; Настенный термостат с ЖК дисплеем; 4-х трубное исполнение; Ножки для напольной установки; Комплект для подключения 2-х или 3-х ходового клапана; Дополнительный электронагреватель; Дополнительный внешний поддон; Электронная плата управления ModBus; Настенный многофункциональный пульт (в комплекте с электронной платой управления); Пульт расширения для управления группой до 256 фанкойлов. | Япония |  | шт | 1 | [7 empty] | Япония | 160 | 340 | 858 (в корпусе) 598 (без корпуса) | 235 (в корпусе) 230 (без корпуса) | 495 (в корпусе) 460 (без корпуса) | 3 года | 10.5 | 5.25 | 1.27 | 2.26 | 0.92 | 1.79 | 0.81 | 1.39 | 0.072 | 37 | 220-240 В, 1 фаза, 50 Гц | охлаждение / обогрев | -5 | +43 | R407 | 3/4” (наружная резьба) | 3/4” (внутренняя резьба) | 3/4” (внутренняя резьба)
| KP-Isumi-2P-СB-51 | Напольно-потолочные фанкойлы 2-х трубные с фронтальным или нижним забором воздуха | Напольно-потолочные фанкойлы серии IZUMI В корпусе KP-Isumi-2P-СB-51 | KP-Isumi-2P-СB-51 | 24 (в корпусе) 17 (без корпуса) | TRUE | TRUE | Бытовая техника и аксессуары | шт | FALSE | KITANO |  | 18% | Описание Эффективное управление микроклиматом в помещениях повышенной комфортности, таких как современные апартаменты, виллы, гостиницы, рестораны, офисы, связано с использованием технологий кондиционирования, обеспечивающих высокое качество обработки воздуха при минимальном уровне капитальных и эксплуатационных затрат. Напольно-потолочные фанкойлы Kitano были разработаны с учетом последних мировых тенденций в развитии климатического оборудования и предназначены для работы в системах кондиционирования на охлажденной воде. Они характеризуются отличными техническими и эксплуатационными характеристиками. Малый уровень гидравлического сопротивления воздушного теплообменника позволяет сократить энергопотребление системы кондиционирования. Агрегаты могут быть установлены в вертикальном положении, на стене, в непосредственной близости от пола. Также фанкойлы можно установить в горизонтальном положении на потолке. Агрегаты монтируются на рабочей позиции с помощью крепежных кронштейнов. Стандартно напольно-потолочные фанкойлы включают корпус с верхней декоративной крышкой-панелью. Подача воздуха в помещение осуществляется через декоративную решетку. Также доступно исполнение без корпуса для скрытой установки. В этом случае фанкойлы могут быть смонтированы в вертикальном положении за фальшстеной, в непосредственной близости от воздухораспределительной решетки. Также фанкойлы можно установить в вертикальном положении на потолке. Забор и подача воздуха в кондиционируемое помещение осуществляется через воздушные решетки, встроенные в стену или потолок. Корпус: Изготовлен из высококачественной гальванизированной стали, что обеспечивает устойчивость к коррозии и агрессивным химическим веществам. Внутри корпус покрыт термоакустической изоляцией и снабжен отверстиями для подвешивания устройства на стене/потолке. Лицевая панель: Оборудована воздухораспределительной решеткой, которая крепится на защелках и легко снимается. Также, развернув данную решетку на 180°, можно изменить направление подачи воздуха. По бокам лицевой панели располагаются небольшие крышки для доступа к панели управления. Панель стандартно красится в серый цвет (RAL7035). Теплообменник: Благодаря использованию новейших технологий, инженерам Kitano удалось разработать более эффективную конструкцию профиля оребрения в сочетании с традиционной надежностью бесшовных медных труб. Таким образом, достигнута повышенная площадь теплообмена, что увеличивает эффективность фанкойла. Водяной теплообменник уже в стандартной комплектации оснащен клапанами сброса воздуха и воды. Все теплообменники тестируются при давлении 30 бар и рассчитаны на давление в 15 бар. Вентиляторная секция: Устанавливаются 1 или 2 центробежных вентилятора с загнутыми вперед лопатками, объединенных с двигателем. Рабочее колесо и двигатель вентилятора динамически и статистически сбалансированы по двум плоскостям. Вентиляторы проектируются с повышенным диаметром (для увеличения расхода воздуха), но с пониженной скоростью вращения (для уменьшения шума). Используются трехскоростные асинхронные двигатели с постоянным разделением емкости (PSC). Данные двигатели имеют оптимальный КПД и высокий коэффициент мощности, что обеспечивает экономию электроэнергии. Также, все элементы оборудованы защитой от перегрева, а все кабели имеют двойную изоляцию, что обеспечивает надежность. Вентиляторная секция легко извлекается, что обеспечивает удобство обслуживания. Фильтр: Все модели оборудованы фильтрами, состоящими из металлической рамки, внутри которой располагается фильтрующая поверхность. Фильтр крепится на передней панели устройства, легко снимается и моется под проточной водой. Дренажный поддон: Стандартный дренажный поддон изготавливается из высокоуглеродистой стали без использования сварки, что предотвращает появление коррозии и снабжен термоизоляцией толщиной 5 мм. Микропроцессорное регулирование: В расширенной комплектации фанкойл оборудован электронной платой управления ModBus, основными преимуществами которой являются: Возможность управлять несколькими установками по принципу Master-Slave; Возможность переключать режимы работы: Охлаждение/Обогрев/Осушение/Вентиляция/Авто; Возможность использовать функции: Сон/Авто регулирование скорости вентилятора/Авто перезапуск; Возможность устанавливать таймер для автоматического пуска или выключения фанкойла в течение дня; Наличие защиты по низкой и высокой температуре воды; Возможность регулировать 3-х ходовой клапан; Подключение удобного дистанционного ИК пульта; Подключение проводного настенного пульта; Установка ручного пульта управления внутри корпуса. Стандартная комплектация: Клеммная коробка для подключения устройств управления; Трехскоростной малошумный вентилятор; Встроенный дренажный поддон; Левое или правое подключение; Сменный фильтр; Забор воздуха снизу. Опции: Забор воздуха на лицевой панели; Компактный термостат; Настенный термостат с ЖК дисплеем; 4-х трубное исполнение; Ножки для напольной установки; Комплект для подключения 2-х или 3-х ходового клапана; Дополнительный электронагреватель; Дополнительный внешний поддон; Электронная плата управления ModBus; Настенный многофункциональный пульт (в комплекте с электронной платой управления); Пульт расширения для управления группой до 256 фанкойлов. | Япония |  | шт | 1 | [7 empty] | Япония | 300 | 525 | 908 (в корпусе) 658 (без корпуса) | 235 (в корпусе) 230 (без корпуса) | 495 (в корпусе) 460 (без корпуса) | 3 года | 13 | 8.77 | 2.06 | 3.13 | 1.69 | 2.8 | 1.48 | 2.04 | 0.083 | 39 | 220-240 В, 1 фаза, 50 Гц | охлаждение / обогрев | -5 | +43 | R407 | 3/4” (наружная резьба) | 3/4” (внутренняя резьба) | 3/4” (внутренняя резьба)
| KP-Isumi-2P-NB-51 | Напольно-потолочные фанкойлы 2-х трубные с фронтальным или нижним забором воздуха | Напольно-потолочные фанкойлы серии IZUMI Без корпуса KP-Isumi-2P-NB-51 | KP-Isumi-2P-NB-51 | 24 (в корпусе) 17 (без корпуса) | TRUE | TRUE | Бытовая техника и аксессуары | шт | FALSE | KITANO |  | 18% | Описание Эффективное управление микроклиматом в помещениях повышенной комфортности, таких как современные апартаменты, виллы, гостиницы, рестораны, офисы, связано с использованием технологий кондиционирования, обеспечивающих высокое качество обработки воздуха при минимальном уровне капитальных и эксплуатационных затрат. Напольно-потолочные фанкойлы Kitano были разработаны с учетом последних мировых тенденций в развитии климатического оборудования и предназначены для работы в системах кондиционирования на охлажденной воде. Они характеризуются отличными техническими и эксплуатационными характеристиками. Малый уровень гидравлического сопротивления воздушного теплообменника позволяет сократить энергопотребление системы кондиционирования. Агрегаты могут быть установлены в вертикальном положении, на стене, в непосредственной близости от пола. Также фанкойлы можно установить в горизонтальном положении на потолке. Агрегаты монтируются на рабочей позиции с помощью крепежных кронштейнов. Стандартно напольно-потолочные фанкойлы включают корпус с верхней декоративной крышкой-панелью. Подача воздуха в помещение осуществляется через декоративную решетку. Также доступно исполнение без корпуса для скрытой установки. В этом случае фанкойлы могут быть смонтированы в вертикальном положении за фальшстеной, в непосредственной близости от воздухораспределительной решетки. Также фанкойлы можно установить в вертикальном положении на потолке. Забор и подача воздуха в кондиционируемое помещение осуществляется через воздушные решетки, встроенные в стену или потолок. Корпус: Изготовлен из высококачественной гальванизированной стали, что обеспечивает устойчивость к коррозии и агрессивным химическим веществам. Внутри корпус покрыт термоакустической изоляцией и снабжен отверстиями для подвешивания устройства на стене/потолке. Лицевая панель: Оборудована воздухораспределительной решеткой, которая крепится на защелках и легко снимается. Также, развернув данную решетку на 180°, можно изменить направление подачи воздуха. По бокам лицевой панели располагаются небольшие крышки для доступа к панели управления. Панель стандартно красится в серый цвет (RAL7035). Теплообменник: Благодаря использованию новейших технологий, инженерам Kitano удалось разработать более эффективную конструкцию профиля оребрения в сочетании с традиционной надежностью бесшовных медных труб. Таким образом, достигнута повышенная площадь теплообмена, что увеличивает эффективность фанкойла. Водяной теплообменник уже в стандартной комплектации оснащен клапанами сброса воздуха и воды. Все теплообменники тестируются при давлении 30 бар и рассчитаны на давление в 15 бар. Вентиляторная секция: Устанавливаются 1 или 2 центробежных вентилятора с загнутыми вперед лопатками, объединенных с двигателем. Рабочее колесо и двигатель вентилятора динамически и статистически сбалансированы по двум плоскостям. Вентиляторы проектируются с повышенным диаметром (для увеличения расхода воздуха), но с пониженной скоростью вращения (для уменьшения шума). Используются трехскоростные асинхронные двигатели с постоянным разделением емкости (PSC). Данные двигатели имеют оптимальный КПД и высокий коэффициент мощности, что обеспечивает экономию электроэнергии. Также, все элементы оборудованы защитой от перегрева, а все кабели имеют двойную изоляцию, что обеспечивает надежность. Вентиляторная секция легко извлекается, что обеспечивает удобство обслуживания. Фильтр: Все модели оборудованы фильтрами, состоящими из металлической рамки, внутри которой располагается фильтрующая поверхность. Фильтр крепится на передней панели устройства, легко снимается и моется под проточной водой. Дренажный поддон: Стандартный дренажный поддон изготавливается из высокоуглеродистой стали без использования сварки, что предотвращает появление коррозии и снабжен термоизоляцией толщиной 5 мм. Микропроцессорное регулирование: В расширенной комплектации фанкойл оборудован электронной платой управления ModBus, основными преимуществами которой являются: Возможность управлять несколькими установками по принципу Master-Slave; Возможность переключать режимы работы: Охлаждение/Обогрев/Осушение/Вентиляция/Авто; Возможность использовать функции: Сон/Авто регулирование скорости вентилятора/Авто перезапуск; Возможность устанавливать таймер для автоматического пуска или выключения фанкойла в течение дня; Наличие защиты по низкой и высокой температуре воды; Возможность регулировать 3-х ходовой клапан; Подключение удобного дистанционного ИК пульта; Подключение проводного настенного пульта; Установка ручного пульта управления внутри корпуса. Стандартная комплектация: Клеммная коробка для подключения устройств управления; Трехскоростной малошумный вентилятор; Встроенный дренажный поддон; Левое или правое подключение; Сменный фильтр; Забор воздуха снизу. Опции: Забор воздуха на лицевой панели; Компактный термостат; Настенный термостат с ЖК дисплеем; 4-х трубное исполнение; Ножки для напольной установки; Комплект для подключения 2-х или 3-х ходового клапана; Дополнительный электронагреватель; Дополнительный внешний поддон; Электронная плата управления ModBus; Настенный многофункциональный пульт (в комплекте с электронной платой управления); Пульт расширения для управления группой до 256 фанкойлов. | Япония |  | шт | 1 | [7 empty] | Япония | 300 | 525 | 908 (в корпусе) 658 (без корпуса) | 235 (в корпусе) 230 (без корпуса) | 495 (в корпусе) 460 (без корпуса) | 3 года | 13 | 8.77 | 2.06 | 3.13 | 1.69 | 2.8 | 1.48 | 2.04 | 0.083 | 39 | 220-240 В, 1 фаза, 50 Гц | охлаждение / обогрев | -5 | +43 | R407 | 3/4” (наружная резьба) | 3/4” (внутренняя резьба) | 3/4” (внутренняя резьба)
| KP-Isumi-2P-СB-68 | Напольно-потолочные фанкойлы 2-х трубные с фронтальным или нижним забором воздуха | Напольно-потолочные фанкойлы серии IZUMI В корпусе KP-Isumi-2P-СB-68 | KP-Isumi-2P-СB-68 | 26 (в корпусе) 19 (без корпуса) | TRUE | TRUE | Бытовая техника и аксессуары | шт | FALSE | KITANO |  | 18% | Описание Эффективное управление микроклиматом в помещениях повышенной комфортности, таких как современные апартаменты, виллы, гостиницы, рестораны, офисы, связано с использованием технологий кондиционирования, обеспечивающих высокое качество обработки воздуха при минимальном уровне капитальных и эксплуатационных затрат. Напольно-потолочные фанкойлы Kitano были разработаны с учетом последних мировых тенденций в развитии климатического оборудования и предназначены для работы в системах кондиционирования на охлажденной воде. Они характеризуются отличными техническими и эксплуатационными характеристиками. Малый уровень гидравлического сопротивления воздушного теплообменника позволяет сократить энергопотребление системы кондиционирования. Агрегаты могут быть установлены в вертикальном положении, на стене, в непосредственной близости от пола. Также фанкойлы можно установить в горизонтальном положении на потолке. Агрегаты монтируются на рабочей позиции с помощью крепежных кронштейнов. Стандартно напольно-потолочные фанкойлы включают корпус с верхней декоративной крышкой-панелью. Подача воздуха в помещение осуществляется через декоративную решетку. Также доступно исполнение без корпуса для скрытой установки. В этом случае фанкойлы могут быть смонтированы в вертикальном положении за фальшстеной, в непосредственной близости от воздухораспределительной решетки. Также фанкойлы можно установить в вертикальном положении на потолке. Забор и подача воздуха в кондиционируемое помещение осуществляется через воздушные решетки, встроенные в стену или потолок. Корпус: Изготовлен из высококачественной гальванизированной стали, что обеспечивает устойчивость к коррозии и агрессивным химическим веществам. Внутри корпус покрыт термоакустической изоляцией и снабжен отверстиями для подвешивания устройства на стене/потолке. Лицевая панель: Оборудована воздухораспределительной решеткой, которая крепится на защелках и легко снимается. Также, развернув данную решетку на 180°, можно изменить направление подачи воздуха. По бокам лицевой панели располагаются небольшие крышки для доступа к панели управления. Панель стандартно красится в серый цвет (RAL7035). Теплообменник: Благодаря использованию новейших технологий, инженерам Kitano удалось разработать более эффективную конструкцию профиля оребрения в сочетании с традиционной надежностью бесшовных медных труб. Таким образом, достигнута повышенная площадь теплообмена, что увеличивает эффективность фанкойла. Водяной теплообменник уже в стандартной комплектации оснащен клапанами сброса воздуха и воды. Все теплообменники тестируются при давлении 30 бар и рассчитаны на давление в 15 бар. Вентиляторная секция: Устанавливаются 1 или 2 центробежных вентилятора с загнутыми вперед лопатками, объединенных с двигателем. Рабочее колесо и двигатель вентилятора динамически и статистически сбалансированы по двум плоскостям. Вентиляторы проектируются с повышенным диаметром (для увеличения расхода воздуха), но с пониженной скоростью вращения (для уменьшения шума). Используются трехскоростные асинхронные двигатели с постоянным разделением емкости (PSC). Данные двигатели имеют оптимальный КПД и высокий коэффициент мощности, что обеспечивает экономию электроэнергии. Также, все элементы оборудованы защитой от перегрева, а все кабели имеют двойную изоляцию, что обеспечивает надежность. Вентиляторная секция легко извлекается, что обеспечивает удобство обслуживания. Фильтр: Все модели оборудованы фильтрами, состоящими из металлической рамки, внутри которой располагается фильтрующая поверхность. Фильтр крепится на передней панели устройства, легко снимается и моется под проточной водой. Дренажный поддон: Стандартный дренажный поддон изготавливается из высокоуглеродистой стали без использования сварки, что предотвращает появление коррозии и снабжен термоизоляцией толщиной 5 мм. Микропроцессорное регулирование: В расширенной комплектации фанкойл оборудован электронной платой управления ModBus, основными преимуществами которой являются: Возможность управлять несколькими установками по принципу Master-Slave; Возможность переключать режимы работы: Охлаждение/Обогрев/Осушение/Вентиляция/Авто; Возможность использовать функции: Сон/Авто регулирование скорости вентилятора/Авто перезапуск; Возможность устанавливать таймер для автоматического пуска или выключения фанкойла в течение дня; Наличие защиты по низкой и высокой температуре воды; Возможность регулировать 3-х ходовой клапан; Подключение удобного дистанционного ИК пульта; Подключение проводного настенного пульта; Установка ручного пульта управления внутри корпуса. Стандартная комплектация: Клеммная коробка для подключения устройств управления; Трехскоростной малошумный вентилятор; Встроенный дренажный поддон; Левое или правое подключение; Сменный фильтр; Забор воздуха снизу. Опции: Забор воздуха на лицевой панели; Компактный термостат; Настенный термостат с ЖК дисплеем; 4-х трубное исполнение; Ножки для напольной установки; Комплект для подключения 2-х или 3-х ходового клапана; Дополнительный электронагреватель; Дополнительный внешний поддон; Электронная плата управления ModBus; Настенный многофункциональный пульт (в комплекте с электронной платой управления); Пульт расширения для управления группой до 256 фанкойлов. | Япония |  | шт | 1 | [7 empty] | Япония | 410 | 660 | 1058 (в корпусе) 808 (без корпуса) | 235 (в корпусе) 230 (без корпуса) | 495 (в корпусе) 460 (без корпуса) | 3 года | 15 | 10.97 | 2.89 | 4.1 | 2.47 | 3.73 | 1.83 | 2.49 | 0.101 | 41 | 220-240 В, 1 фаза, 50 Гц | охлаждение / обогрев | -5 | +43 | R407 | 3/4” (наружная резьба) | 3/4” (внутренняя резьба) | 3/4” (внутренняя резьба)
| KP-Isumi-2P-NB-68 | Напольно-потолочные фанкойлы 2-х трубные с фронтальным или нижним забором воздуха | Напольно-потолочные фанкойлы серии IZUMI Без корпуса KP-Isumi-2P-NB-68 | KP-Isumi-2P-NB-68 | 26 (в корпусе) 19 (без корпуса) | TRUE | TRUE | Бытовая техника и аксессуары | шт | FALSE | KITANO |  | 18% | Описание Эффективное управление микроклиматом в помещениях повышенной комфортности, таких как современные апартаменты, виллы, гостиницы, рестораны, офисы, связано с использованием технологий кондиционирования, обеспечивающих высокое качество обработки воздуха при минимальном уровне капитальных и эксплуатационных затрат. Напольно-потолочные фанкойлы Kitano были разработаны с учетом последних мировых тенденций в развитии климатического оборудования и предназначены для работы в системах кондиционирования на охлажденной воде. Они характеризуются отличными техническими и эксплуатационными характеристиками. Малый уровень гидравлического сопротивления воздушного теплообменника позволяет сократить энергопотребление системы кондиционирования. Агрегаты могут быть установлены в вертикальном положении, на стене, в непосредственной близости от пола. Также фанкойлы можно установить в горизонтальном положении на потолке. Агрегаты монтируются на рабочей позиции с помощью крепежных кронштейнов. Стандартно напольно-потолочные фанкойлы включают корпус с верхней декоративной крышкой-панелью. Подача воздуха в помещение осуществляется через декоративную решетку. Также доступно исполнение без корпуса для скрытой установки. В этом случае фанкойлы могут быть смонтированы в вертикальном положении за фальшстеной, в непосредственной близости от воздухораспределительной решетки. Также фанкойлы можно установить в вертикальном положении на потолке. Забор и подача воздуха в кондиционируемое помещение осуществляется через воздушные решетки, встроенные в стену или потолок. Корпус: Изготовлен из высококачественной гальванизированной стали, что обеспечивает устойчивость к коррозии и агрессивным химическим веществам. Внутри корпус покрыт термоакустической изоляцией и снабжен отверстиями для подвешивания устройства на стене/потолке. Лицевая панель: Оборудована воздухораспределительной решеткой, которая крепится на защелках и легко снимается. Также, развернув данную решетку на 180°, можно изменить направление подачи воздуха. По бокам лицевой панели располагаются небольшие крышки для доступа к панели управления. Панель стандартно красится в серый цвет (RAL7035). Теплообменник: Благодаря использованию новейших технологий, инженерам Kitano удалось разработать более эффективную конструкцию профиля оребрения в сочетании с традиционной надежностью бесшовных медных труб. Таким образом, достигнута повышенная площадь теплообмена, что увеличивает эффективность фанкойла. Водяной теплообменник уже в стандартной комплектации оснащен клапанами сброса воздуха и воды. Все теплообменники тестируются при давлении 30 бар и рассчитаны на давление в 15 бар. Вентиляторная секция: Устанавливаются 1 или 2 центробежных вентилятора с загнутыми вперед лопатками, объединенных с двигателем. Рабочее колесо и двигатель вентилятора динамически и статистически сбалансированы по двум плоскостям. Вентиляторы проектируются с повышенным диаметром (для увеличения расхода воздуха), но с пониженной скоростью вращения (для уменьшения шума). Используются трехскоростные асинхронные двигатели с постоянным разделением емкости (PSC). Данные двигатели имеют оптимальный КПД и высокий коэффициент мощности, что обеспечивает экономию электроэнергии. Также, все элементы оборудованы защитой от перегрева, а все кабели имеют двойную изоляцию, что обеспечивает надежность. Вентиляторная секция легко извлекается, что обеспечивает удобство обслуживания. Фильтр: Все модели оборудованы фильтрами, состоящими из металлической рамки, внутри которой располагается фильтрующая поверхность. Фильтр крепится на передней панели устройства, легко снимается и моется под проточной водой. Дренажный поддон: Стандартный дренажный поддон изготавливается из высокоуглеродистой стали без использования сварки, что предотвращает появление коррозии и снабжен термоизоляцией толщиной 5 мм. Микропроцессорное регулирование: В расширенной комплектации фанкойл оборудован электронной платой управления ModBus, основными преимуществами которой являются: Возможность управлять несколькими установками по принципу Master-Slave; Возможность переключать режимы работы: Охлаждение/Обогрев/Осушение/Вентиляция/Авто; Возможность использовать функции: Сон/Авто регулирование скорости вентилятора/Авто перезапуск; Возможность устанавливать таймер для автоматического пуска или выключения фанкойла в течение дня; Наличие защиты по низкой и высокой температуре воды; Возможность регулировать 3-х ходовой клапан; Подключение удобного дистанционного ИК пульта; Подключение проводного настенного пульта; Установка ручного пульта управления внутри корпуса. Стандартная комплектация: Клеммная коробка для подключения устройств управления; Трехскоростной малошумный вентилятор; Встроенный дренажный поддон; Левое или правое подключение; Сменный фильтр; Забор воздуха снизу. Опции: Забор воздуха на лицевой панели; Компактный термостат; Настенный термостат с ЖК дисплеем; 4-х трубное исполнение; Ножки для напольной установки; Комплект для подключения 2-х или 3-х ходового клапана; Дополнительный электронагреватель; Дополнительный внешний поддон; Электронная плата управления ModBus; Настенный многофункциональный пульт (в комплекте с электронной платой управления); Пульт расширения для управления группой до 256 фанкойлов. | Япония |  | шт | 1 | [7 empty] | Япония | 410 | 660 | 1058 (в корпусе) 808 (без корпуса) | 235 (в корпусе) 230 (без корпуса) | 495 (в корпусе) 460 (без корпуса) | 3 года | 15 | 10.97 | 2.89 | 4.1 | 2.47 | 3.73 | 1.83 | 2.49 | 0.101 | 41 | 220-240 В, 1 фаза, 50 Гц | охлаждение / обогрев | -5 | +43 | R407 | 3/4” (наружная резьба) | 3/4” (внутренняя резьба) | 3/4” (внутренняя резьба)
| KP-Isumi-2P-СB-85 | Напольно-потолочные фанкойлы 2-х трубные с фронтальным или нижним забором воздуха | Напольно-потолочные фанкойлы серии IZUMI В корпусе KP-Isumi-2P-СB-85 | KP-Isumi-2P-СB-85 | 30 (в корпусе) 21 (без корпуса) | TRUE | TRUE | Бытовая техника и аксессуары | шт | FALSE | KITANO |  | 18% | Описание Эффективное управление микроклиматом в помещениях повышенной комфортности, таких как современные апартаменты, виллы, гостиницы, рестораны, офисы, связано с использованием технологий кондиционирования, обеспечивающих высокое качество обработки воздуха при минимальном уровне капитальных и эксплуатационных затрат. Напольно-потолочные фанкойлы Kitano были разработаны с учетом последних мировых тенденций в развитии климатического оборудования и предназначены для работы в системах кондиционирования на охлажденной воде. Они характеризуются отличными техническими и эксплуатационными характеристиками. Малый уровень гидравлического сопротивления воздушного теплообменника позволяет сократить энергопотребление системы кондиционирования. Агрегаты могут быть установлены в вертикальном положении, на стене, в непосредственной близости от пола. Также фанкойлы можно установить в горизонтальном положении на потолке. Агрегаты монтируются на рабочей позиции с помощью крепежных кронштейнов. Стандартно напольно-потолочные фанкойлы включают корпус с верхней декоративной крышкой-панелью. Подача воздуха в помещение осуществляется через декоративную решетку. Также доступно исполнение без корпуса для скрытой установки. В этом случае фанкойлы могут быть смонтированы в вертикальном положении за фальшстеной, в непосредственной близости от воздухораспределительной решетки. Также фанкойлы можно установить в вертикальном положении на потолке. Забор и подача воздуха в кондиционируемое помещение осуществляется через воздушные решетки, встроенные в стену или потолок. Корпус: Изготовлен из высококачественной гальванизированной стали, что обеспечивает устойчивость к коррозии и агрессивным химическим веществам. Внутри корпус покрыт термоакустической изоляцией и снабжен отверстиями для подвешивания устройства на стене/потолке. Лицевая панель: Оборудована воздухораспределительной решеткой, которая крепится на защелках и легко снимается. Также, развернув данную решетку на 180°, можно изменить направление подачи воздуха. По бокам лицевой панели располагаются небольшие крышки для доступа к панели управления. Панель стандартно красится в серый цвет (RAL7035). Теплообменник: Благодаря использованию новейших технологий, инженерам Kitano удалось разработать более эффективную конструкцию профиля оребрения в сочетании с традиционной надежностью бесшовных медных труб. Таким образом, достигнута повышенная площадь теплообмена, что увеличивает эффективность фанкойла. Водяной теплообменник уже в стандартной комплектации оснащен клапанами сброса воздуха и воды. Все теплообменники тестируются при давлении 30 бар и рассчитаны на давление в 15 бар. Вентиляторная секция: Устанавливаются 1 или 2 центробежных вентилятора с загнутыми вперед лопатками, объединенных с двигателем. Рабочее колесо и двигатель вентилятора динамически и статистически сбалансированы по двум плоскостям. Вентиляторы проектируются с повышенным диаметром (для увеличения расхода воздуха), но с пониженной скоростью вращения (для уменьшения шума). Используются трехскоростные асинхронные двигатели с постоянным разделением емкости (PSC). Данные двигатели имеют оптимальный КПД и высокий коэффициент мощности, что обеспечивает экономию электроэнергии. Также, все элементы оборудованы защитой от перегрева, а все кабели имеют двойную изоляцию, что обеспечивает надежность. Вентиляторная секция легко извлекается, что обеспечивает удобство обслуживания. Фильтр: Все модели оборудованы фильтрами, состоящими из металлической рамки, внутри которой располагается фильтрующая поверхность. Фильтр крепится на передней панели устройства, легко снимается и моется под проточной водой. Дренажный поддон: Стандартный дренажный поддон изготавливается из высокоуглеродистой стали без использования сварки, что предотвращает появление коррозии и снабжен термоизоляцией толщиной 5 мм. Микропроцессорное регулирование: В расширенной комплектации фанкойл оборудован электронной платой управления ModBus, основными преимуществами которой являются: Возможность управлять несколькими установками по принципу Master-Slave; Возможность переключать режимы работы: Охлаждение/Обогрев/Осушение/Вентиляция/Авто; Возможность использовать функции: Сон/Авто регулирование скорости вентилятора/Авто перезапуск; Возможность устанавливать таймер для автоматического пуска или выключения фанкойла в течение дня; Наличие защиты по низкой и высокой температуре воды; Возможность регулировать 3-х ходовой клапан; Подключение удобного дистанционного ИК пульта; Подключение проводного настенного пульта; Установка ручного пульта управления внутри корпуса. Стандартная комплектация: Клеммная коробка для подключения устройств управления; Трехскоростной малошумный вентилятор; Встроенный дренажный поддон; Левое или правое подключение; Сменный фильтр; Забор воздуха снизу. Опции: Забор воздуха на лицевой панели; Компактный термостат; Настенный термостат с ЖК дисплеем; 4-х трубное исполнение; Ножки для напольной установки; Комплект для подключения 2-х или 3-х ходового клапана; Дополнительный электронагреватель; Дополнительный внешний поддон; Электронная плата управления ModBus; Настенный многофункциональный пульт (в комплекте с электронной платой управления); Пульт расширения для управления группой до 256 фанкойлов. | Япония |  | шт | 1 | [7 empty] | Япония | 550 | 870 | 1208 (в корпусе) 958 (без корпуса) | 235 (в корпусе) 230 (без корпуса) | 495 (в корпусе) 460 (без корпуса) | 3 года | 26 | 13.93 | 3.55 | 4.98 | 3.21 | 4.7 | 2.43 | 3.24 | 0.13 | 43 | 220-240 В, 1 фаза, 50 Гц | охлаждение / обогрев | -5 | +43 | R407 | 3/4” (наружная резьба) | 3/4” (внутренняя резьба) | 3/4” (внутренняя резьба)
| KP-Isumi-2P-NB-85 | Напольно-потолочные фанкойлы 2-х трубные с фронтальным или нижним забором воздуха | Напольно-потолочные фанкойлы серии IZUMI Без корпуса KP-Isumi-2P-NB-85 | KP-Isumi-2P-NB-85 | 30 (в корпусе) 21 (без корпуса) | TRUE | TRUE | Бытовая техника и аксессуары | шт | FALSE | KITANO |  | 18% | Описание Эффективное управление микроклиматом в помещениях повышенной комфортности, таких как современные апартаменты, виллы, гостиницы, рестораны, офисы, связано с использованием технологий кондиционирования, обеспечивающих высокое качество обработки воздуха при минимальном уровне капитальных и эксплуатационных затрат. Напольно-потолочные фанкойлы Kitano были разработаны с учетом последних мировых тенденций в развитии климатического оборудования и предназначены для работы в системах кондиционирования на охлажденной воде. Они характеризуются отличными техническими и эксплуатационными характеристиками. Малый уровень гидравлического сопротивления воздушного теплообменника позволяет сократить энергопотребление системы кондиционирования. Агрегаты могут быть установлены в вертикальном положении, на стене, в непосредственной близости от пола. Также фанкойлы можно установить в горизонтальном положении на потолке. Агрегаты монтируются на рабочей позиции с помощью крепежных кронштейнов. Стандартно напольно-потолочные фанкойлы включают корпус с верхней декоративной крышкой-панелью. Подача воздуха в помещение осуществляется через декоративную решетку. Также доступно исполнение без корпуса для скрытой установки. В этом случае фанкойлы могут быть смонтированы в вертикальном положении за фальшстеной, в непосредственной близости от воздухораспределительной решетки. Также фанкойлы можно установить в вертикальном положении на потолке. Забор и подача воздуха в кондиционируемое помещение осуществляется через воздушные решетки, встроенные в стену или потолок. Корпус: Изготовлен из высококачественной гальванизированной стали, что обеспечивает устойчивость к коррозии и агрессивным химическим веществам. Внутри корпус покрыт термоакустической изоляцией и снабжен отверстиями для подвешивания устройства на стене/потолке. Лицевая панель: Оборудована воздухораспределительной решеткой, которая крепится на защелках и легко снимается. Также, развернув данную решетку на 180°, можно изменить направление подачи воздуха. По бокам лицевой панели располагаются небольшие крышки для доступа к панели управления. Панель стандартно красится в серый цвет (RAL7035). Теплообменник: Благодаря использованию новейших технологий, инженерам Kitano удалось разработать более эффективную конструкцию профиля оребрения в сочетании с традиционной надежностью бесшовных медных труб. Таким образом, достигнута повышенная площадь теплообмена, что увеличивает эффективность фанкойла. Водяной теплообменник уже в стандартной комплектации оснащен клапанами сброса воздуха и воды. Все теплообменники тестируются при давлении 30 бар и рассчитаны на давление в 15 бар. Вентиляторная секция: Устанавливаются 1 или 2 центробежных вентилятора с загнутыми вперед лопатками, объединенных с двигателем. Рабочее колесо и двигатель вентилятора динамически и статистически сбалансированы по двум плоскостям. Вентиляторы проектируются с повышенным диаметром (для увеличения расхода воздуха), но с пониженной скоростью вращения (для уменьшения шума). Используются трехскоростные асинхронные двигатели с постоянным разделением емкости (PSC). Данные двигатели имеют оптимальный КПД и высокий коэффициент мощности, что обеспечивает экономию электроэнергии. Также, все элементы оборудованы защитой от перегрева, а все кабели имеют двойную изоляцию, что обеспечивает надежность. Вентиляторная секция легко извлекается, что обеспечивает удобство обслуживания. Фильтр: Все модели оборудованы фильтрами, состоящими из металлической рамки, внутри которой располагается фильтрующая поверхность. Фильтр крепится на передней панели устройства, легко снимается и моется под проточной водой. Дренажный поддон: Стандартный дренажный поддон изготавливается из высокоуглеродистой стали без использования сварки, что предотвращает появление коррозии и снабжен термоизоляцией толщиной 5 мм. Микропроцессорное регулирование: В расширенной комплектации фанкойл оборудован электронной платой управления ModBus, основными преимуществами которой являются: Возможность управлять несколькими установками по принципу Master-Slave; Возможность переключать режимы работы: Охлаждение/Обогрев/Осушение/Вентиляция/Авто; Возможность использовать функции: Сон/Авто регулирование скорости вентилятора/Авто перезапуск; Возможность устанавливать таймер для автоматического пуска или выключения фанкойла в течение дня; Наличие защиты по низкой и высокой температуре воды; Возможность регулировать 3-х ходовой клапан; Подключение удобного дистанционного ИК пульта; Подключение проводного настенного пульта; Установка ручного пульта управления внутри корпуса. Стандартная комплектация: Клеммная коробка для подключения устройств управления; Трехскоростной малошумный вентилятор; Встроенный дренажный поддон; Левое или правое подключение; Сменный фильтр; Забор воздуха снизу. Опции: Забор воздуха на лицевой панели; Компактный термостат; Настенный термостат с ЖК дисплеем; 4-х трубное исполнение; Ножки для напольной установки; Комплект для подключения 2-х или 3-х ходового клапана; Дополнительный электронагреватель; Дополнительный внешний поддон; Электронная плата управления ModBus; Настенный многофункциональный пульт (в комплекте с электронной платой управления); Пульт расширения для управления группой до 256 фанкойлов. | Япония |  | шт | 1 | [7 empty] | Япония | 550 | 870 | 1208 (в корпусе) 958 (без корпуса) | 235 (в корпусе) 230 (без корпуса) | 495 (в корпусе) 460 (без корпуса) | 3 года | 26 | 13.93 | 3.55 | 4.98 | 3.21 | 4.7 | 2.43 | 3.24 | 0.13 | 43 | 220-240 В, 1 фаза, 50 Гц | охлаждение / обогрев | -5 | +43 | R407 | 3/4” (наружная резьба) | 3/4” (внутренняя резьба) | 3/4” (внутренняя резьба)
| KP-Isumi-2P-СB-102 | Напольно-потолочные фанкойлы 2-х трубные с фронтальным или нижним забором воздуха | Напольно-потолочные фанкойлы серии IZUMI В корпусе KP-Isumi-2P-СB-102 | KP-Isumi-2P-СB-102 | 32 (в корпусе) 23 (без корпуса) | TRUE | TRUE | Бытовая техника и аксессуары | шт | FALSE | KITANO |  | 18% | Описание Эффективное управление микроклиматом в помещениях повышенной комфортности, таких как современные апартаменты, виллы, гостиницы, рестораны, офисы, связано с использованием технологий кондиционирования, обеспечивающих высокое качество обработки воздуха при минимальном уровне капитальных и эксплуатационных затрат. Напольно-потолочные фанкойлы Kitano были разработаны с учетом последних мировых тенденций в развитии климатического оборудования и предназначены для работы в системах кондиционирования на охлажденной воде. Они характеризуются отличными техническими и эксплуатационными характеристиками. Малый уровень гидравлического сопротивления воздушного теплообменника позволяет сократить энергопотребление системы кондиционирования. Агрегаты могут быть установлены в вертикальном положении, на стене, в непосредственной близости от пола. Также фанкойлы можно установить в горизонтальном положении на потолке. Агрегаты монтируются на рабочей позиции с помощью крепежных кронштейнов. Стандартно напольно-потолочные фанкойлы включают корпус с верхней декоративной крышкой-панелью. Подача воздуха в помещение осуществляется через декоративную решетку. Также доступно исполнение без корпуса для скрытой установки. В этом случае фанкойлы могут быть смонтированы в вертикальном положении за фальшстеной, в непосредственной близости от воздухораспределительной решетки. Также фанкойлы можно установить в вертикальном положении на потолке. Забор и подача воздуха в кондиционируемое помещение осуществляется через воздушные решетки, встроенные в стену или потолок. Корпус: Изготовлен из высококачественной гальванизированной стали, что обеспечивает устойчивость к коррозии и агрессивным химическим веществам. Внутри корпус покрыт термоакустической изоляцией и снабжен отверстиями для подвешивания устройства на стене/потолке. Лицевая панель: Оборудована воздухораспределительной решеткой, которая крепится на защелках и легко снимается. Также, развернув данную решетку на 180°, можно изменить направление подачи воздуха. По бокам лицевой панели располагаются небольшие крышки для доступа к панели управления. Панель стандартно красится в серый цвет (RAL7035). Теплообменник: Благодаря использованию новейших технологий, инженерам Kitano удалось разработать более эффективную конструкцию профиля оребрения в сочетании с традиционной надежностью бесшовных медных труб. Таким образом, достигнута повышенная площадь теплообмена, что увеличивает эффективность фанкойла. Водяной теплообменник уже в стандартной комплектации оснащен клапанами сброса воздуха и воды. Все теплообменники тестируются при давлении 30 бар и рассчитаны на давление в 15 бар. Вентиляторная секция: Устанавливаются 1 или 2 центробежных вентилятора с загнутыми вперед лопатками, объединенных с двигателем. Рабочее колесо и двигатель вентилятора динамически и статистически сбалансированы по двум плоскостям. Вентиляторы проектируются с повышенным диаметром (для увеличения расхода воздуха), но с пониженной скоростью вращения (для уменьшения шума). Используются трехскоростные асинхронные двигатели с постоянным разделением емкости (PSC). Данные двигатели имеют оптимальный КПД и высокий коэффициент мощности, что обеспечивает экономию электроэнергии. Также, все элементы оборудованы защитой от перегрева, а все кабели имеют двойную изоляцию, что обеспечивает надежность. Вентиляторная секция легко извлекается, что обеспечивает удобство обслуживания. Фильтр: Все модели оборудованы фильтрами, состоящими из металлической рамки, внутри которой располагается фильтрующая поверхность. Фильтр крепится на передней панели устройства, легко снимается и моется под проточной водой. Дренажный поддон: Стандартный дренажный поддон изготавливается из высокоуглеродистой стали без использования сварки, что предотвращает появление коррозии и снабжен термоизоляцией толщиной 5 мм. Микропроцессорное регулирование: В расширенной комплектации фанкойл оборудован электронной платой управления ModBus, основными преимуществами которой являются: Возможность управлять несколькими установками по принципу Master-Slave; Возможность переключать режимы работы: Охлаждение/Обогрев/Осушение/Вентиляция/Авто; Возможность использовать функции: Сон/Авто регулирование скорости вентилятора/Авто перезапуск; Возможность устанавливать таймер для автоматического пуска или выключения фанкойла в течение дня; Наличие защиты по низкой и высокой температуре воды; Возможность регулировать 3-х ходовой клапан; Подключение удобного дистанционного ИК пульта; Подключение проводного настенного пульта; Установка ручного пульта управления внутри корпуса. Стандартная комплектация: Клеммная коробка для подключения устройств управления; Трехскоростной малошумный вентилятор; Встроенный дренажный поддон; Левое или правое подключение; Сменный фильтр; Забор воздуха снизу. Опции: Забор воздуха на лицевой панели; Компактный термостат; Настенный термостат с ЖК дисплеем; 4-х трубное исполнение; Ножки для напольной установки; Комплект для подключения 2-х или 3-х ходового клапана; Дополнительный электронагреватель; Дополнительный внешний поддон; Электронная плата управления ModBus; Настенный многофункциональный пульт (в комплекте с электронной платой управления); Пульт расширения для управления группой до 256 фанкойлов. | Япония |  | шт | 1 | [7 empty] | Япония | 700 | 980 | 1258 (в корпусе) 1008 (без корпуса) | 235 (в корпусе) 230 (без корпуса) | 495 (в корпусе) 460 (без корпуса) | 3 года | 36 | 16.42 | 4.5 | 5.72 | 4.28 | 5.61 | 2.98 | 3.71 | 0.145 | 45 | 220-240 В, 1 фаза, 50 Гц | охлаждение / обогрев | -5 | +43 | R407 | 3/4” (наружная резьба) | 3/4” (внутренняя резьба) | 3/4” (внутренняя резьба)
| KP-Isumi-2P-NB-102 | Напольно-потолочные фанкойлы 2-х трубные с фронтальным или нижним забором воздуха | Напольно-потолочные фанкойлы серии IZUMI Без корпуса KP-Isumi-2P-NB-102 | KP-Isumi-2P-NB-102 | 32 (в корпусе) 23 (без корпуса) | TRUE | TRUE | Бытовая техника и аксессуары | шт | FALSE | KITANO |  | 18% | Описание Эффективное управление микроклиматом в помещениях повышенной комфортности, таких как современные апартаменты, виллы, гостиницы, рестораны, офисы, связано с использованием технологий кондиционирования, обеспечивающих высокое качество обработки воздуха при минимальном уровне капитальных и эксплуатационных затрат. Напольно-потолочные фанкойлы Kitano были разработаны с учетом последних мировых тенденций в развитии климатического оборудования и предназначены для работы в системах кондиционирования на охлажденной воде. Они характеризуются отличными техническими и эксплуатационными характеристиками. Малый уровень гидравлического сопротивления воздушного теплообменника позволяет сократить энергопотребление системы кондиционирования. Агрегаты могут быть установлены в вертикальном положении, на стене, в непосредственной близости от пола. Также фанкойлы можно установить в горизонтальном положении на потолке. Агрегаты монтируются на рабочей позиции с помощью крепежных кронштейнов. Стандартно напольно-потолочные фанкойлы включают корпус с верхней декоративной крышкой-панелью. Подача воздуха в помещение осуществляется через декоративную решетку. Также доступно исполнение без корпуса для скрытой установки. В этом случае фанкойлы могут быть смонтированы в вертикальном положении за фальшстеной, в непосредственной близости от воздухораспределительной решетки. Также фанкойлы можно установить в вертикальном положении на потолке. Забор и подача воздуха в кондиционируемое помещение осуществляется через воздушные решетки, встроенные в стену или потолок. Корпус: Изготовлен из высококачественной гальванизированной стали, что обеспечивает устойчивость к коррозии и агрессивным химическим веществам. Внутри корпус покрыт термоакустической изоляцией и снабжен отверстиями для подвешивания устройства на стене/потолке. Лицевая панель: Оборудована воздухораспределительной решеткой, которая крепится на защелках и легко снимается. Также, развернув данную решетку на 180°, можно изменить направление подачи воздуха. По бокам лицевой панели располагаются небольшие крышки для доступа к панели управления. Панель стандартно красится в серый цвет (RAL7035). Теплообменник: Благодаря использованию новейших технологий, инженерам Kitano удалось разработать более эффективную конструкцию профиля оребрения в сочетании с традиционной надежностью бесшовных медных труб. Таким образом, достигнута повышенная площадь теплообмена, что увеличивает эффективность фанкойла. Водяной теплообменник уже в стандартной комплектации оснащен клапанами сброса воздуха и воды. Все теплообменники тестируются при давлении 30 бар и рассчитаны на давление в 15 бар. Вентиляторная секция: Устанавливаются 1 или 2 центробежных вентилятора с загнутыми вперед лопатками, объединенных с двигателем. Рабочее колесо и двигатель вентилятора динамически и статистически сбалансированы по двум плоскостям. Вентиляторы проектируются с повышенным диаметром (для увеличения расхода воздуха), но с пониженной скоростью вращения (для уменьшения шума). Используются трехскоростные асинхронные двигатели с постоянным разделением емкости (PSC). Данные двигатели имеют оптимальный КПД и высокий коэффициент мощности, что обеспечивает экономию электроэнергии. Также, все элементы оборудованы защитой от перегрева, а все кабели имеют двойную изоляцию, что обеспечивает надежность. Вентиляторная секция легко извлекается, что обеспечивает удобство обслуживания. Фильтр: Все модели оборудованы фильтрами, состоящими из металлической рамки, внутри которой располагается фильтрующая поверхность. Фильтр крепится на передней панели устройства, легко снимается и моется под проточной водой. Дренажный поддон: Стандартный дренажный поддон изготавливается из высокоуглеродистой стали без использования сварки, что предотвращает появление коррозии и снабжен термоизоляцией толщиной 5 мм. Микропроцессорное регулирование: В расширенной комплектации фанкойл оборудован электронной платой управления ModBus, основными преимуществами которой являются: Возможность управлять несколькими установками по принципу Master-Slave; Возможность переключать режимы работы: Охлаждение/Обогрев/Осушение/Вентиляция/Авто; Возможность использовать функции: Сон/Авто регулирование скорости вентилятора/Авто перезапуск; Возможность устанавливать таймер для автоматического пуска или выключения фанкойла в течение дня; Наличие защиты по низкой и высокой температуре воды; Возможность регулировать 3-х ходовой клапан; Подключение удобного дистанционного ИК пульта; Подключение проводного настенного пульта; Установка ручного пульта управления внутри корпуса. Стандартная комплектация: Клеммная коробка для подключения устройств управления; Трехскоростной малошумный вентилятор; Встроенный дренажный поддон; Левое или правое подключение; Сменный фильтр; Забор воздуха снизу. Опции: Забор воздуха на лицевой панели; Компактный термостат; Настенный термостат с ЖК дисплеем; 4-х трубное исполнение; Ножки для напольной установки; Комплект для подключения 2-х или 3-х ходового клапана; Дополнительный электронагреватель; Дополнительный внешний поддон; Электронная плата управления ModBus; Настенный многофункциональный пульт (в комплекте с электронной платой управления); Пульт расширения для управления группой до 256 фанкойлов. | Япония |  | шт | 1 | [7 empty] | Япония | 700 | 980 | 1258 (в корпусе) 1008 (без корпуса) | 235 (в корпусе) 230 (без корпуса) | 495 (в корпусе) 460 (без корпуса) | 3 года | 36 | 16.42 | 4.5 | 5.72 | 4.28 | 5.61 | 2.98 | 3.71 | 0.145 | 45 | 220-240 В, 1 фаза, 50 Гц | охлаждение / обогрев | -5 | +43 | R407 | 3/4” (наружная резьба) | 3/4” (внутренняя резьба) | 3/4” (внутренняя резьба)
| KP-Isumi-2P-СB-136 | Напольно-потолочные фанкойлы 2-х трубные с фронтальным или нижним забором воздуха | Напольно-потолочные фанкойлы серии IZUMI В корпусе KP-Isumi-2P-СB-136 | KP-Isumi-2P-СB-136 | 43 (в корпусе) 31 (без корпуса) | TRUE | TRUE | Бытовая техника и аксессуары | шт | FALSE | KITANO |  | 18% | Описание Эффективное управление микроклиматом в помещениях повышенной комфортности, таких как современные апартаменты, виллы, гостиницы, рестораны, офисы, связано с использованием технологий кондиционирования, обеспечивающих высокое качество обработки воздуха при минимальном уровне капитальных и эксплуатационных затрат. Напольно-потолочные фанкойлы Kitano были разработаны с учетом последних мировых тенденций в развитии климатического оборудования и предназначены для работы в системах кондиционирования на охлажденной воде. Они характеризуются отличными техническими и эксплуатационными характеристиками. Малый уровень гидравлического сопротивления воздушного теплообменника позволяет сократить энергопотребление системы кондиционирования. Агрегаты могут быть установлены в вертикальном положении, на стене, в непосредственной близости от пола. Также фанкойлы можно установить в горизонтальном положении на потолке. Агрегаты монтируются на рабочей позиции с помощью крепежных кронштейнов. Стандартно напольно-потолочные фанкойлы включают корпус с верхней декоративной крышкой-панелью. Подача воздуха в помещение осуществляется через декоративную решетку. Также доступно исполнение без корпуса для скрытой установки. В этом случае фанкойлы могут быть смонтированы в вертикальном положении за фальшстеной, в непосредственной близости от воздухораспределительной решетки. Также фанкойлы можно установить в вертикальном положении на потолке. Забор и подача воздуха в кондиционируемое помещение осуществляется через воздушные решетки, встроенные в стену или потолок. Корпус: Изготовлен из высококачественной гальванизированной стали, что обеспечивает устойчивость к коррозии и агрессивным химическим веществам. Внутри корпус покрыт термоакустической изоляцией и снабжен отверстиями для подвешивания устройства на стене/потолке. Лицевая панель: Оборудована воздухораспределительной решеткой, которая крепится на защелках и легко снимается. Также, развернув данную решетку на 180°, можно изменить направление подачи воздуха. По бокам лицевой панели располагаются небольшие крышки для доступа к панели управления. Панель стандартно красится в серый цвет (RAL7035). Теплообменник: Благодаря использованию новейших технологий, инженерам Kitano удалось разработать более эффективную конструкцию профиля оребрения в сочетании с традиционной надежностью бесшовных медных труб. Таким образом, достигнута повышенная площадь теплообмена, что увеличивает эффективность фанкойла. Водяной теплообменник уже в стандартной комплектации оснащен клапанами сброса воздуха и воды. Все теплообменники тестируются при давлении 30 бар и рассчитаны на давление в 15 бар. Вентиляторная секция: Устанавливаются 1 или 2 центробежных вентилятора с загнутыми вперед лопатками, объединенных с двигателем. Рабочее колесо и двигатель вентилятора динамически и статистически сбалансированы по двум плоскостям. Вентиляторы проектируются с повышенным диаметром (для увеличения расхода воздуха), но с пониженной скоростью вращения (для уменьшения шума). Используются трехскоростные асинхронные двигатели с постоянным разделением емкости (PSC). Данные двигатели имеют оптимальный КПД и высокий коэффициент мощности, что обеспечивает экономию электроэнергии. Также, все элементы оборудованы защитой от перегрева, а все кабели имеют двойную изоляцию, что обеспечивает надежность. Вентиляторная секция легко извлекается, что обеспечивает удобство обслуживания. Фильтр: Все модели оборудованы фильтрами, состоящими из металлической рамки, внутри которой располагается фильтрующая поверхность. Фильтр крепится на передней панели устройства, легко снимается и моется под проточной водой. Дренажный поддон: Стандартный дренажный поддон изготавливается из высокоуглеродистой стали без использования сварки, что предотвращает появление коррозии и снабжен термоизоляцией толщиной 5 мм. Микропроцессорное регулирование: В расширенной комплектации фанкойл оборудован электронной платой управления ModBus, основными преимуществами которой являются: Возможность управлять несколькими установками по принципу Master-Slave; Возможность переключать режимы работы: Охлаждение/Обогрев/Осушение/Вентиляция/Авто; Возможность использовать функции: Сон/Авто регулирование скорости вентилятора/Авто перезапуск; Возможность устанавливать таймер для автоматического пуска или выключения фанкойла в течение дня; Наличие защиты по низкой и высокой температуре воды; Возможность регулировать 3-х ходовой клапан; Подключение удобного дистанционного ИК пульта; Подключение проводного настенного пульта; Установка ручного пульта управления внутри корпуса. Стандартная комплектация: Клеммная коробка для подключения устройств управления; Трехскоростной малошумный вентилятор; Встроенный дренажный поддон; Левое или правое подключение; Сменный фильтр; Забор воздуха снизу. Опции: Забор воздуха на лицевой панели; Компактный термостат; Настенный термостат с ЖК дисплеем; 4-х трубное исполнение; Ножки для напольной установки; Комплект для подключения 2-х или 3-х ходового клапана; Дополнительный электронагреватель; Дополнительный внешний поддон; Электронная плата управления ModBus; Настенный многофункциональный пульт (в комплекте с электронной платой управления); Пульт расширения для управления группой до 256 фанкойлов. | Япония |  | шт | 1 | [7 empty] | Япония | 850 | 1300 | 1608 (в корпусе) 1358 (без корпуса) | 235 (в корпусе) 230 (без корпуса) | 495 (в корпусе) 460 (без корпуса) | 3 года | 20 | 21.65 | 5.92 | 8.01 | 5.25 | 7.35 | 3.9 | 5.04 | 0.23 | 46 | 220-240 В, 1 фаза, 50 Гц | охлаждение / обогрев | -5 | +43 | R407 | 3/4” (наружная резьба) | 3/4” (внутренняя резьба) | 3/4” (внутренняя резьба)
| KP-Isumi-2P-NB-136 | Напольно-потолочные фанкойлы 2-х трубные с фронтальным или нижним забором воздуха | Напольно-потолочные фанкойлы серии IZUMI Без корпуса KP-Isumi-2P-NB-136 | KP-Isumi-2P-NB-136 | 43 (в корпусе) 31 (без корпуса) | TRUE | TRUE | Бытовая техника и аксессуары | шт | FALSE | KITANO |  | 18% | Описание Эффективное управление микроклиматом в помещениях повышенной комфортности, таких как современные апартаменты, виллы, гостиницы, рестораны, офисы, связано с использованием технологий кондиционирования, обеспечивающих высокое качество обработки воздуха при минимальном уровне капитальных и эксплуатационных затрат. Напольно-потолочные фанкойлы Kitano были разработаны с учетом последних мировых тенденций в развитии климатического оборудования и предназначены для работы в системах кондиционирования на охлажденной воде. Они характеризуются отличными техническими и эксплуатационными характеристиками. Малый уровень гидравлического сопротивления воздушного теплообменника позволяет сократить энергопотребление системы кондиционирования. Агрегаты могут быть установлены в вертикальном положении, на стене, в непосредственной близости от пола. Также фанкойлы можно установить в горизонтальном положении на потолке. Агрегаты монтируются на рабочей позиции с помощью крепежных кронштейнов. Стандартно напольно-потолочные фанкойлы включают корпус с верхней декоративной крышкой-панелью. Подача воздуха в помещение осуществляется через декоративную решетку. Также доступно исполнение без корпуса для скрытой установки. В этом случае фанкойлы могут быть смонтированы в вертикальном положении за фальшстеной, в непосредственной близости от воздухораспределительной решетки. Также фанкойлы можно установить в вертикальном положении на потолке. Забор и подача воздуха в кондиционируемое помещение осуществляется через воздушные решетки, встроенные в стену или потолок. Корпус: Изготовлен из высококачественной гальванизированной стали, что обеспечивает устойчивость к коррозии и агрессивным химическим веществам. Внутри корпус покрыт термоакустической изоляцией и снабжен отверстиями для подвешивания устройства на стене/потолке. Лицевая панель: Оборудована воздухораспределительной решеткой, которая крепится на защелках и легко снимается. Также, развернув данную решетку на 180°, можно изменить направление подачи воздуха. По бокам лицевой панели располагаются небольшие крышки для доступа к панели управления. Панель стандартно красится в серый цвет (RAL7035). Теплообменник: Благодаря использованию новейших технологий, инженерам Kitano удалось разработать более эффективную конструкцию профиля оребрения в сочетании с традиционной надежностью бесшовных медных труб. Таким образом, достигнута повышенная площадь теплообмена, что увеличивает эффективность фанкойла. Водяной теплообменник уже в стандартной комплектации оснащен клапанами сброса воздуха и воды. Все теплообменники тестируются при давлении 30 бар и рассчитаны на давление в 15 бар. Вентиляторная секция: Устанавливаются 1 или 2 центробежных вентилятора с загнутыми вперед лопатками, объединенных с двигателем. Рабочее колесо и двигатель вентилятора динамически и статистически сбалансированы по двум плоскостям. Вентиляторы проектируются с повышенным диаметром (для увеличения расхода воздуха), но с пониженной скоростью вращения (для уменьшения шума). Используются трехскоростные асинхронные двигатели с постоянным разделением емкости (PSC). Данные двигатели имеют оптимальный КПД и высокий коэффициент мощности, что обеспечивает экономию электроэнергии. Также, все элементы оборудованы защитой от перегрева, а все кабели имеют двойную изоляцию, что обеспечивает надежность. Вентиляторная секция легко извлекается, что обеспечивает удобство обслуживания. Фильтр: Все модели оборудованы фильтрами, состоящими из металлической рамки, внутри которой располагается фильтрующая поверхность. Фильтр крепится на передней панели устройства, легко снимается и моется под проточной водой. Дренажный поддон: Стандартный дренажный поддон изготавливается из высокоуглеродистой стали без использования сварки, что предотвращает появление коррозии и снабжен термоизоляцией толщиной 5 мм. Микропроцессорное регулирование: В расширенной комплектации фанкойл оборудован электронной платой управления ModBus, основными преимуществами которой являются: Возможность управлять несколькими установками по принципу Master-Slave; Возможность переключать режимы работы: Охлаждение/Обогрев/Осушение/Вентиляция/Авто; Возможность использовать функции: Сон/Авто регулирование скорости вентилятора/Авто перезапуск; Возможность устанавливать таймер для автоматического пуска или выключения фанкойла в течение дня; Наличие защиты по низкой и высокой температуре воды; Возможность регулировать 3-х ходовой клапан; Подключение удобного дистанционного ИК пульта; Подключение проводного настенного пульта; Установка ручного пульта управления внутри корпуса. Стандартная комплектация: Клеммная коробка для подключения устройств управления; Трехскоростной малошумный вентилятор; Встроенный дренажный поддон; Левое или правое подключение; Сменный фильтр; Забор воздуха снизу. Опции: Забор воздуха на лицевой панели; Компактный термостат; Настенный термостат с ЖК дисплеем; 4-х трубное исполнение; Ножки для напольной установки; Комплект для подключения 2-х или 3-х ходового клапана; Дополнительный электронагреватель; Дополнительный внешний поддон; Электронная плата управления ModBus; Настенный многофункциональный пульт (в комплекте с электронной платой управления); Пульт расширения для управления группой до 256 фанкойлов. | Япония |  | шт | 1 | [7 empty] | Япония | 850 | 1300 | 1608 (в корпусе) 1358 (без корпуса) | 235 (в корпусе) 230 (без корпуса) | 495 (в корпусе) 460 (без корпуса) | 3 года | 20 | 21.65 | 5.92 | 8.01 | 5.25 | 7.35 | 3.9 | 5.04 | 0.23 | 46 | 220-240 В, 1 фаза, 50 Гц | охлаждение / обогрев | -5 | +43 | R407 | 3/4” (наружная резьба) | 3/4” (внутренняя резьба) | 3/4” (внутренняя резьба)
| KP-Isumi-2P-СB-170 | Напольно-потолочные фанкойлы 2-х трубные с фронтальным или нижним забором воздуха | Напольно-потолочные фанкойлы серии IZUMI В корпусе KP-Isumi-2P-СB-170 | KP-Isumi-2P-СB-170 | 47 (в корпусе) 33 (без корпуса) | TRUE | TRUE | Бытовая техника и аксессуары | шт | FALSE | KITANO |  | 18% | Описание Эффективное управление микроклиматом в помещениях повышенной комфортности, таких как современные апартаменты, виллы, гостиницы, рестораны, офисы, связано с использованием технологий кондиционирования, обеспечивающих высокое качество обработки воздуха при минимальном уровне капитальных и эксплуатационных затрат. Напольно-потолочные фанкойлы Kitano были разработаны с учетом последних мировых тенденций в развитии климатического оборудования и предназначены для работы в системах кондиционирования на охлажденной воде. Они характеризуются отличными техническими и эксплуатационными характеристиками. Малый уровень гидравлического сопротивления воздушного теплообменника позволяет сократить энергопотребление системы кондиционирования. Агрегаты могут быть установлены в вертикальном положении, на стене, в непосредственной близости от пола. Также фанкойлы можно установить в горизонтальном положении на потолке. Агрегаты монтируются на рабочей позиции с помощью крепежных кронштейнов. Стандартно напольно-потолочные фанкойлы включают корпус с верхней декоративной крышкой-панелью. Подача воздуха в помещение осуществляется через декоративную решетку. Также доступно исполнение без корпуса для скрытой установки. В этом случае фанкойлы могут быть смонтированы в вертикальном положении за фальшстеной, в непосредственной близости от воздухораспределительной решетки. Также фанкойлы можно установить в вертикальном положении на потолке. Забор и подача воздуха в кондиционируемое помещение осуществляется через воздушные решетки, встроенные в стену или потолок. Корпус: Изготовлен из высококачественной гальванизированной стали, что обеспечивает устойчивость к коррозии и агрессивным химическим веществам. Внутри корпус покрыт термоакустической изоляцией и снабжен отверстиями для подвешивания устройства на стене/потолке. Лицевая панель: Оборудована воздухораспределительной решеткой, которая крепится на защелках и легко снимается. Также, развернув данную решетку на 180°, можно изменить направление подачи воздуха. По бокам лицевой панели располагаются небольшие крышки для доступа к панели управления. Панель стандартно красится в серый цвет (RAL7035). Теплообменник: Благодаря использованию новейших технологий, инженерам Kitano удалось разработать более эффективную конструкцию профиля оребрения в сочетании с традиционной надежностью бесшовных медных труб. Таким образом, достигнута повышенная площадь теплообмена, что увеличивает эффективность фанкойла. Водяной теплообменник уже в стандартной комплектации оснащен клапанами сброса воздуха и воды. Все теплообменники тестируются при давлении 30 бар и рассчитаны на давление в 15 бар. Вентиляторная секция: Устанавливаются 1 или 2 центробежных вентилятора с загнутыми вперед лопатками, объединенных с двигателем. Рабочее колесо и двигатель вентилятора динамически и статистически сбалансированы по двум плоскостям. Вентиляторы проектируются с повышенным диаметром (для увеличения расхода воздуха), но с пониженной скоростью вращения (для уменьшения шума). Используются трехскоростные асинхронные двигатели с постоянным разделением емкости (PSC). Данные двигатели имеют оптимальный КПД и высокий коэффициент мощности, что обеспечивает экономию электроэнергии. Также, все элементы оборудованы защитой от перегрева, а все кабели имеют двойную изоляцию, что обеспечивает надежность. Вентиляторная секция легко извлекается, что обеспечивает удобство обслуживания. Фильтр: Все модели оборудованы фильтрами, состоящими из металлической рамки, внутри которой располагается фильтрующая поверхность. Фильтр крепится на передней панели устройства, легко снимается и моется под проточной водой. Дренажный поддон: Стандартный дренажный поддон изготавливается из высокоуглеродистой стали без использования сварки, что предотвращает появление коррозии и снабжен термоизоляцией толщиной 5 мм. Микропроцессорное регулирование: В расширенной комплектации фанкойл оборудован электронной платой управления ModBus, основными преимуществами которой являются: Возможность управлять несколькими установками по принципу Master-Slave; Возможность переключать режимы работы: Охлаждение/Обогрев/Осушение/Вентиляция/Авто; Возможность использовать функции: Сон/Авто регулирование скорости вентилятора/Авто перезапуск; Возможность устанавливать таймер для автоматического пуска или выключения фанкойла в течение дня; Наличие защиты по низкой и высокой температуре воды; Возможность регулировать 3-х ходовой клапан; Подключение удобного дистанционного ИК пульта; Подключение проводного настенного пульта; Установка ручного пульта управления внутри корпуса. Стандартная комплектация: Клеммная коробка для подключения устройств управления; Трехскоростной малошумный вентилятор; Встроенный дренажный поддон; Левое или правое подключение; Сменный фильтр; Забор воздуха снизу. Опции: Забор воздуха на лицевой панели; Компактный термостат; Настенный термостат с ЖК дисплеем; 4-х трубное исполнение; Ножки для напольной установки; Комплект для подключения 2-х или 3-х ходового клапана; Дополнительный электронагреватель; Дополнительный внешний поддон; Электронная плата управления ModBus; Настенный многофункциональный пульт (в комплекте с электронной платой управления); Пульт расширения для управления группой до 256 фанкойлов. | Япония |  | шт | 1 | [7 empty] | Япония | 1090 | 1600 | 1758 (в корпусе) 1508 (без корпуса) | 235 (в корпусе) 230 (без корпуса) | 495 (в корпусе) 460 (без корпуса) | 3 года | 26 | 27.84 | 7.07 | 9.66 | 6.2 | 9.45 | 4.75 | 6.5 | 0.258 | 48 | 220-240 В, 1 фаза, 50 Гц | охлаждение / обогрев | -5 | +43 | R407 | 3/4” (наружная резьба) | 3/4” (внутренняя резьба) | 3/4” (внутренняя резьба)
| KP-Isumi-2P-NB-170 | Напольно-потолочные фанкойлы 2-х трубные с фронтальным или нижним забором воздуха | Напольно-потолочные фанкойлы серии IZUMI Без корпуса KP-Isumi-2P-NB-170 | KP-Isumi-2P-NB-170 | 47 (в корпусе) 33 (без корпуса) | TRUE | TRUE | Бытовая техника и аксессуары | шт | FALSE | KITANO |  | 18% | Описание Эффективное управление микроклиматом в помещениях повышенной комфортности, таких как современные апартаменты, виллы, гостиницы, рестораны, офисы, связано с использованием технологий кондиционирования, обеспечивающих высокое качество обработки воздуха при минимальном уровне капитальных и эксплуатационных затрат. Напольно-потолочные фанкойлы Kitano были разработаны с учетом последних мировых тенденций в развитии климатического оборудования и предназначены для работы в системах кондиционирования на охлажденной воде. Они характеризуются отличными техническими и эксплуатационными характеристиками. Малый уровень гидравлического сопротивления воздушного теплообменника позволяет сократить энергопотребление системы кондиционирования. Агрегаты могут быть установлены в вертикальном положении, на стене, в непосредственной близости от пола. Также фанкойлы можно установить в горизонтальном положении на потолке. Агрегаты монтируются на рабочей позиции с помощью крепежных кронштейнов. Стандартно напольно-потолочные фанкойлы включают корпус с верхней декоративной крышкой-панелью. Подача воздуха в помещение осуществляется через декоративную решетку. Также доступно исполнение без корпуса для скрытой установки. В этом случае фанкойлы могут быть смонтированы в вертикальном положении за фальшстеной, в непосредственной близости от воздухораспределительной решетки. Также фанкойлы можно установить в вертикальном положении на потолке. Забор и подача воздуха в кондиционируемое помещение осуществляется через воздушные решетки, встроенные в стену или потолок. Корпус: Изготовлен из высококачественной гальванизированной стали, что обеспечивает устойчивость к коррозии и агрессивным химическим веществам. Внутри корпус покрыт термоакустической изоляцией и снабжен отверстиями для подвешивания устройства на стене/потолке. Лицевая панель: Оборудована воздухораспределительной решеткой, которая крепится на защелках и легко снимается. Также, развернув данную решетку на 180°, можно изменить направление подачи воздуха. По бокам лицевой панели располагаются небольшие крышки для доступа к панели управления. Панель стандартно красится в серый цвет (RAL7035). Теплообменник: Благодаря использованию новейших технологий, инженерам Kitano удалось разработать более эффективную конструкцию профиля оребрения в сочетании с традиционной надежностью бесшовных медных труб. Таким образом, достигнута повышенная площадь теплообмена, что увеличивает эффективность фанкойла. Водяной теплообменник уже в стандартной комплектации оснащен клапанами сброса воздуха и воды. Все теплообменники тестируются при давлении 30 бар и рассчитаны на давление в 15 бар. Вентиляторная секция: Устанавливаются 1 или 2 центробежных вентилятора с загнутыми вперед лопатками, объединенных с двигателем. Рабочее колесо и двигатель вентилятора динамически и статистически сбалансированы по двум плоскостям. Вентиляторы проектируются с повышенным диаметром (для увеличения расхода воздуха), но с пониженной скоростью вращения (для уменьшения шума). Используются трехскоростные асинхронные двигатели с постоянным разделением емкости (PSC). Данные двигатели имеют оптимальный КПД и высокий коэффициент мощности, что обеспечивает экономию электроэнергии. Также, все элементы оборудованы защитой от перегрева, а все кабели имеют двойную изоляцию, что обеспечивает надежность. Вентиляторная секция легко извлекается, что обеспечивает удобство обслуживания. Фильтр: Все модели оборудованы фильтрами, состоящими из металлической рамки, внутри которой располагается фильтрующая поверхность. Фильтр крепится на передней панели устройства, легко снимается и моется под проточной водой. Дренажный поддон: Стандартный дренажный поддон изготавливается из высокоуглеродистой стали без использования сварки, что предотвращает появление коррозии и снабжен термоизоляцией толщиной 5 мм. Микропроцессорное регулирование: В расширенной комплектации фанкойл оборудован электронной платой управления ModBus, основными преимуществами которой являются: Возможность управлять несколькими установками по принципу Master-Slave; Возможность переключать режимы работы: Охлаждение/Обогрев/Осушение/Вентиляция/Авто; Возможность использовать функции: Сон/Авто регулирование скорости вентилятора/Авто перезапуск; Возможность устанавливать таймер для автоматического пуска или выключения фанкойла в течение дня; Наличие защиты по низкой и высокой температуре воды; Возможность регулировать 3-х ходовой клапан; Подключение удобного дистанционного ИК пульта; Подключение проводного настенного пульта; Установка ручного пульта управления внутри корпуса. Стандартная комплектация: Клеммная коробка для подключения устройств управления; Трехскоростной малошумный вентилятор; Встроенный дренажный поддон; Левое или правое подключение; Сменный фильтр; Забор воздуха снизу. Опции: Забор воздуха на лицевой панели; Компактный термостат; Настенный термостат с ЖК дисплеем; 4-х трубное исполнение; Ножки для напольной установки; Комплект для подключения 2-х или 3-х ходового клапана; Дополнительный электронагреватель; Дополнительный внешний поддон; Электронная плата управления ModBus; Настенный многофункциональный пульт (в комплекте с электронной платой управления); Пульт расширения для управления группой до 256 фанкойлов. | Япония |  | шт | 1 | [7 empty] | Япония | 1090 | 1600 | 1758 (в корпусе) 1508 (без корпуса) | 235 (в корпусе) 230 (без корпуса) | 495 (в корпусе) 460 (без корпуса) | 3 года | 26 | 27.84 | 7.07 | 9.66 | 6.2 | 9.45 | 4.75 | 6.5 | 0.258 | 48 | 220-240 В, 1 фаза, 50 Гц | охлаждение / обогрев | -5 | +43 | R407 | 3/4” (наружная резьба) | 3/4” (внутренняя резьба) | 3/4” (внутренняя резьба)
| KP-Isumi-2P-СB-204 | Напольно-потолочные фанкойлы 2-х трубные с фронтальным или нижним забором воздуха | Напольно-потолочные фанкойлы серии IZUMI В корпусе KP-Isumi-2P-СB-204 | KP-Isumi-2P-СB-204 | 49 (в корпусе) 37 (без корпуса) | TRUE | TRUE | Бытовая техника и аксессуары | шт | FALSE | KITANO |  | 18% | Описание Эффективное управление микроклиматом в помещениях повышенной комфортности, таких как современные апартаменты, виллы, гостиницы, рестораны, офисы, связано с использованием технологий кондиционирования, обеспечивающих высокое качество обработки воздуха при минимальном уровне капитальных и эксплуатационных затрат. Напольно-потолочные фанкойлы Kitano были разработаны с учетом последних мировых тенденций в развитии климатического оборудования и предназначены для работы в системах кондиционирования на охлажденной воде. Они характеризуются отличными техническими и эксплуатационными характеристиками. Малый уровень гидравлического сопротивления воздушного теплообменника позволяет сократить энергопотребление системы кондиционирования. Агрегаты могут быть установлены в вертикальном положении, на стене, в непосредственной близости от пола. Также фанкойлы можно установить в горизонтальном положении на потолке. Агрегаты монтируются на рабочей позиции с помощью крепежных кронштейнов. Стандартно напольно-потолочные фанкойлы включают корпус с верхней декоративной крышкой-панелью. Подача воздуха в помещение осуществляется через декоративную решетку. Также доступно исполнение без корпуса для скрытой установки. В этом случае фанкойлы могут быть смонтированы в вертикальном положении за фальшстеной, в непосредственной близости от воздухораспределительной решетки. Также фанкойлы можно установить в вертикальном положении на потолке. Забор и подача воздуха в кондиционируемое помещение осуществляется через воздушные решетки, встроенные в стену или потолок. Корпус: Изготовлен из высококачественной гальванизированной стали, что обеспечивает устойчивость к коррозии и агрессивным химическим веществам. Внутри корпус покрыт термоакустической изоляцией и снабжен отверстиями для подвешивания устройства на стене/потолке. Лицевая панель: Оборудована воздухораспределительной решеткой, которая крепится на защелках и легко снимается. Также, развернув данную решетку на 180°, можно изменить направление подачи воздуха. По бокам лицевой панели располагаются небольшие крышки для доступа к панели управления. Панель стандартно красится в серый цвет (RAL7035). Теплообменник: Благодаря использованию новейших технологий, инженерам Kitano удалось разработать более эффективную конструкцию профиля оребрения в сочетании с традиционной надежностью бесшовных медных труб. Таким образом, достигнута повышенная площадь теплообмена, что увеличивает эффективность фанкойла. Водяной теплообменник уже в стандартной комплектации оснащен клапанами сброса воздуха и воды. Все теплообменники тестируются при давлении 30 бар и рассчитаны на давление в 15 бар. Вентиляторная секция: Устанавливаются 1 или 2 центробежных вентилятора с загнутыми вперед лопатками, объединенных с двигателем. Рабочее колесо и двигатель вентилятора динамически и статистически сбалансированы по двум плоскостям. Вентиляторы проектируются с повышенным диаметром (для увеличения расхода воздуха), но с пониженной скоростью вращения (для уменьшения шума). Используются трехскоростные асинхронные двигатели с постоянным разделением емкости (PSC). Данные двигатели имеют оптимальный КПД и высокий коэффициент мощности, что обеспечивает экономию электроэнергии. Также, все элементы оборудованы защитой от перегрева, а все кабели имеют двойную изоляцию, что обеспечивает надежность. Вентиляторная секция легко извлекается, что обеспечивает удобство обслуживания. Фильтр: Все модели оборудованы фильтрами, состоящими из металлической рамки, внутри которой располагается фильтрующая поверхность. Фильтр крепится на передней панели устройства, легко снимается и моется под проточной водой. Дренажный поддон: Стандартный дренажный поддон изготавливается из высокоуглеродистой стали без использования сварки, что предотвращает появление коррозии и снабжен термоизоляцией толщиной 5 мм. Микропроцессорное регулирование: В расширенной комплектации фанкойл оборудован электронной платой управления ModBus, основными преимуществами которой являются: Возможность управлять несколькими установками по принципу Master-Slave; Возможность переключать режимы работы: Охлаждение/Обогрев/Осушение/Вентиляция/Авто; Возможность использовать функции: Сон/Авто регулирование скорости вентилятора/Авто перезапуск; Возможность устанавливать таймер для автоматического пуска или выключения фанкойла в течение дня; Наличие защиты по низкой и высокой температуре воды; Возможность регулировать 3-х ходовой клапан; Подключение удобного дистанционного ИК пульта; Подключение проводного настенного пульта; Установка ручного пульта управления внутри корпуса. Стандартная комплектация: Клеммная коробка для подключения устройств управления; Трехскоростной малошумный вентилятор; Встроенный дренажный поддон; Левое или правое подключение; Сменный фильтр; Забор воздуха снизу. Опции: Забор воздуха на лицевой панели; Компактный термостат; Настенный термостат с ЖК дисплеем; 4-х трубное исполнение; Ножки для напольной установки; Комплект для подключения 2-х или 3-х ходового клапана; Дополнительный электронагреватель; Дополнительный внешний поддон; Электронная плата управления ModBus; Настенный многофункциональный пульт (в комплекте с электронной платой управления); Пульт расширения для управления группой до 256 фанкойлов. | Япония |  | шт | 1 | [7 empty] | Япония | 1400 | 1950 | 1908 (в корпусе) 1658 (без корпуса) | 235 (в корпусе) 230 (без корпуса) | 495 (в корпусе) 460 (без корпуса) | 3 года | 31.7 | 30.92 | 8.9 | 11.24 | 7.88 | 10.5 | 5.95 | 7.28 | 0.268 | 50 | 220-240 В, 1 фаза, 50 Гц | охлаждение / обогрев | -5 | +43 | R407 | 3/4” (наружная резьба) | 3/4” (внутренняя резьба) | 3/4” (внутренняя резьба)
| KP-Isumi-2P-NB-204 | Напольно-потолочные фанкойлы 2-х трубные с фронтальным или нижним забором воздуха | Напольно-потолочные фанкойлы серии IZUMI Без корпуса KP-Isumi-2P-NB-204 | KP-Isumi-2P-NB-204 | 49 (в корпусе) 37 (без корпуса) | TRUE | TRUE | Бытовая техника и аксессуары | шт | FALSE | KITANO |  | 18% | Описание Эффективное управление микроклиматом в помещениях повышенной комфортности, таких как современные апартаменты, виллы, гостиницы, рестораны, офисы, связано с использованием технологий кондиционирования, обеспечивающих высокое качество обработки воздуха при минимальном уровне капитальных и эксплуатационных затрат. Напольно-потолочные фанкойлы Kitano были разработаны с учетом последних мировых тенденций в развитии климатического оборудования и предназначены для работы в системах кондиционирования на охлажденной воде. Они характеризуются отличными техническими и эксплуатационными характеристиками. Малый уровень гидравлического сопротивления воздушного теплообменника позволяет сократить энергопотребление системы кондиционирования. Агрегаты могут быть установлены в вертикальном положении, на стене, в непосредственной близости от пола. Также фанкойлы можно установить в горизонтальном положении на потолке. Агрегаты монтируются на рабочей позиции с помощью крепежных кронштейнов. Стандартно напольно-потолочные фанкойлы включают корпус с верхней декоративной крышкой-панелью. Подача воздуха в помещение осуществляется через декоративную решетку. Также доступно исполнение без корпуса для скрытой установки. В этом случае фанкойлы могут быть смонтированы в вертикальном положении за фальшстеной, в непосредственной близости от воздухораспределительной решетки. Также фанкойлы можно установить в вертикальном положении на потолке. Забор и подача воздуха в кондиционируемое помещение осуществляется через воздушные решетки, встроенные в стену или потолок. Корпус: Изготовлен из высококачественной гальванизированной стали, что обеспечивает устойчивость к коррозии и агрессивным химическим веществам. Внутри корпус покрыт термоакустической изоляцией и снабжен отверстиями для подвешивания устройства на стене/потолке. Лицевая панель: Оборудована воздухораспределительной решеткой, которая крепится на защелках и легко снимается. Также, развернув данную решетку на 180°, можно изменить направление подачи воздуха. По бокам лицевой панели располагаются небольшие крышки для доступа к панели управления. Панель стандартно красится в серый цвет (RAL7035). Теплообменник: Благодаря использованию новейших технологий, инженерам Kitano удалось разработать более эффективную конструкцию профиля оребрения в сочетании с традиционной надежностью бесшовных медных труб. Таким образом, достигнута повышенная площадь теплообмена, что увеличивает эффективность фанкойла. Водяной теплообменник уже в стандартной комплектации оснащен клапанами сброса воздуха и воды. Все теплообменники тестируются при давлении 30 бар и рассчитаны на давление в 15 бар. Вентиляторная секция: Устанавливаются 1 или 2 центробежных вентилятора с загнутыми вперед лопатками, объединенных с двигателем. Рабочее колесо и двигатель вентилятора динамически и статистически сбалансированы по двум плоскостям. Вентиляторы проектируются с повышенным диаметром (для увеличения расхода воздуха), но с пониженной скоростью вращения (для уменьшения шума). Используются трехскоростные асинхронные двигатели с постоянным разделением емкости (PSC). Данные двигатели имеют оптимальный КПД и высокий коэффициент мощности, что обеспечивает экономию электроэнергии. Также, все элементы оборудованы защитой от перегрева, а все кабели имеют двойную изоляцию, что обеспечивает надежность. Вентиляторная секция легко извлекается, что обеспечивает удобство обслуживания. Фильтр: Все модели оборудованы фильтрами, состоящими из металлической рамки, внутри которой располагается фильтрующая поверхность. Фильтр крепится на передней панели устройства, легко снимается и моется под проточной водой. Дренажный поддон: Стандартный дренажный поддон изготавливается из высокоуглеродистой стали без использования сварки, что предотвращает появление коррозии и снабжен термоизоляцией толщиной 5 мм. Микропроцессорное регулирование: В расширенной комплектации фанкойл оборудован электронной платой управления ModBus, основными преимуществами которой являются: Возможность управлять несколькими установками по принципу Master-Slave; Возможность переключать режимы работы: Охлаждение/Обогрев/Осушение/Вентиляция/Авто; Возможность использовать функции: Сон/Авто регулирование скорости вентилятора/Авто перезапуск; Возможность устанавливать таймер для автоматического пуска или выключения фанкойла в течение дня; Наличие защиты по низкой и высокой температуре воды; Возможность регулировать 3-х ходовой клапан; Подключение удобного дистанционного ИК пульта; Подключение проводного настенного пульта; Установка ручного пульта управления внутри корпуса. Стандартная комплектация: Клеммная коробка для подключения устройств управления; Трехскоростной малошумный вентилятор; Встроенный дренажный поддон; Левое или правое подключение; Сменный фильтр; Забор воздуха снизу. Опции: Забор воздуха на лицевой панели; Компактный термостат; Настенный термостат с ЖК дисплеем; 4-х трубное исполнение; Ножки для напольной установки; Комплект для подключения 2-х или 3-х ходового клапана; Дополнительный электронагреватель; Дополнительный внешний поддон; Электронная плата управления ModBus; Настенный многофункциональный пульт (в комплекте с электронной платой управления); Пульт расширения для управления группой до 256 фанкойлов. | Япония |  | шт | 1 | [7 empty] | Япония | 1400 | 1950 | 1908 (в корпусе) 1658 (без корпуса) | 235 (в корпусе) 230 (без корпуса) | 495 (в корпусе) 460 (без корпуса) | 3 года | 31.7 | 30.92 | 8.9 | 11.24 | 7.88 | 10.5 | 5.95 | 7.28 | 0.268 | 50 | 220-240 В, 1 фаза, 50 Гц | охлаждение / обогрев | -5 | +43 | R407 | 3/4” (наружная резьба) | 3/4” (внутренняя резьба) | 3/4” (внутренняя резьба)
| KP-Isumi-2P-СB-238 | Напольно-потолочные фанкойлы 2-х трубные с фронтальным или нижним забором воздуха | Напольно-потолочные фанкойлы серии IZUMI В корпусе KP-Isumi-2P-СB-238 | KP-Isumi-2P-СB-238 | 54 (в корпусе) 40 (без корпуса) | TRUE | TRUE | Бытовая техника и аксессуары | шт | FALSE | KITANO |  | 18% | Описание Эффективное управление микроклиматом в помещениях повышенной комфортности, таких как современные апартаменты, виллы, гостиницы, рестораны, офисы, связано с использованием технологий кондиционирования, обеспечивающих высокое качество обработки воздуха при минимальном уровне капитальных и эксплуатационных затрат. Напольно-потолочные фанкойлы Kitano были разработаны с учетом последних мировых тенденций в развитии климатического оборудования и предназначены для работы в системах кондиционирования на охлажденной воде. Они характеризуются отличными техническими и эксплуатационными характеристиками. Малый уровень гидравлического сопротивления воздушного теплообменника позволяет сократить энергопотребление системы кондиционирования. Агрегаты могут быть установлены в вертикальном положении, на стене, в непосредственной близости от пола. Также фанкойлы можно установить в горизонтальном положении на потолке. Агрегаты монтируются на рабочей позиции с помощью крепежных кронштейнов. Стандартно напольно-потолочные фанкойлы включают корпус с верхней декоративной крышкой-панелью. Подача воздуха в помещение осуществляется через декоративную решетку. Также доступно исполнение без корпуса для скрытой установки. В этом случае фанкойлы могут быть смонтированы в вертикальном положении за фальшстеной, в непосредственной близости от воздухораспределительной решетки. Также фанкойлы можно установить в вертикальном положении на потолке. Забор и подача воздуха в кондиционируемое помещение осуществляется через воздушные решетки, встроенные в стену или потолок. Корпус: Изготовлен из высококачественной гальванизированной стали, что обеспечивает устойчивость к коррозии и агрессивным химическим веществам. Внутри корпус покрыт термоакустической изоляцией и снабжен отверстиями для подвешивания устройства на стене/потолке. Лицевая панель: Оборудована воздухораспределительной решеткой, которая крепится на защелках и легко снимается. Также, развернув данную решетку на 180°, можно изменить направление подачи воздуха. По бокам лицевой панели располагаются небольшие крышки для доступа к панели управления. Панель стандартно красится в серый цвет (RAL7035). Теплообменник: Благодаря использованию новейших технологий, инженерам Kitano удалось разработать более эффективную конструкцию профиля оребрения в сочетании с традиционной надежностью бесшовных медных труб. Таким образом, достигнута повышенная площадь теплообмена, что увеличивает эффективность фанкойла. Водяной теплообменник уже в стандартной комплектации оснащен клапанами сброса воздуха и воды. Все теплообменники тестируются при давлении 30 бар и рассчитаны на давление в 15 бар. Вентиляторная секция: Устанавливаются 1 или 2 центробежных вентилятора с загнутыми вперед лопатками, объединенных с двигателем. Рабочее колесо и двигатель вентилятора динамически и статистически сбалансированы по двум плоскостям. Вентиляторы проектируются с повышенным диаметром (для увеличения расхода воздуха), но с пониженной скоростью вращения (для уменьшения шума). Используются трехскоростные асинхронные двигатели с постоянным разделением емкости (PSC). Данные двигатели имеют оптимальный КПД и высокий коэффициент мощности, что обеспечивает экономию электроэнергии. Также, все элементы оборудованы защитой от перегрева, а все кабели имеют двойную изоляцию, что обеспечивает надежность. Вентиляторная секция легко извлекается, что обеспечивает удобство обслуживания. Фильтр: Все модели оборудованы фильтрами, состоящими из металлической рамки, внутри которой располагается фильтрующая поверхность. Фильтр крепится на передней панели устройства, легко снимается и моется под проточной водой. Дренажный поддон: Стандартный дренажный поддон изготавливается из высокоуглеродистой стали без использования сварки, что предотвращает появление коррозии и снабжен термоизоляцией толщиной 5 мм. Микропроцессорное регулирование: В расширенной комплектации фанкойл оборудован электронной платой управления ModBus, основными преимуществами которой являются: Возможность управлять несколькими установками по принципу Master-Slave; Возможность переключать режимы работы: Охлаждение/Обогрев/Осушение/Вентиляция/Авто; Возможность использовать функции: Сон/Авто регулирование скорости вентилятора/Авто перезапуск; Возможность устанавливать таймер для автоматического пуска или выключения фанкойла в течение дня; Наличие защиты по низкой и высокой температуре воды; Возможность регулировать 3-х ходовой клапан; Подключение удобного дистанционного ИК пульта; Подключение проводного настенного пульта; Установка ручного пульта управления внутри корпуса. Стандартная комплектация: Клеммная коробка для подключения устройств управления; Трехскоростной малошумный вентилятор; Встроенный дренажный поддон; Левое или правое подключение; Сменный фильтр; Забор воздуха снизу. Опции: Забор воздуха на лицевой панели; Компактный термостат; Настенный термостат с ЖК дисплеем; 4-х трубное исполнение; Ножки для напольной установки; Комплект для подключения 2-х или 3-х ходового клапана; Дополнительный электронагреватель; Дополнительный внешний поддон; Электронная плата управления ModBus; Настенный многофункциональный пульт (в комплекте с электронной платой управления); Пульт расширения для управления группой до 256 фанкойлов. | Япония |  | шт | 1 | [7 empty] | Япония | 1550 | 2150 | 2058 (в корпусе) 1808 (без корпуса) | 235 (в корпусе) 230 (без корпуса) | 495 (в корпусе) 460 (без корпуса) | 3 года | 37.6 | 34.02 | 9.56 | 11.95 | 8.59 | 11.55 | 6.36 | 7.8 | 0.28 | 52 | 220-240 В, 1 фаза, 50 Гц | охлаждение / обогрев | -5 | +43 | R407 | 3/4” (наружная резьба) | 3/4” (внутренняя резьба) | 3/4” (внутренняя резьба)
| KP-Isumi-2P-NB-238 | Напольно-потолочные фанкойлы 2-х трубные с фронтальным или нижним забором воздуха | Напольно-потолочные фанкойлы серии IZUMI Без корпуса KP-Isumi-2P-NB-238 | KP-Isumi-2P-NB-238 | 54 (в корпусе) 40 (без корпуса) | TRUE | TRUE | Бытовая техника и аксессуары | шт | FALSE | KITANO |  | 18% | Описание Эффективное управление микроклиматом в помещениях повышенной комфортности, таких как современные апартаменты, виллы, гостиницы, рестораны, офисы, связано с использованием технологий кондиционирования, обеспечивающих высокое качество обработки воздуха при минимальном уровне капитальных и эксплуатационных затрат. Напольно-потолочные фанкойлы Kitano были разработаны с учетом последних мировых тенденций в развитии климатического оборудования и предназначены для работы в системах кондиционирования на охлажденной воде. Они характеризуются отличными техническими и эксплуатационными характеристиками. Малый уровень гидравлического сопротивления воздушного теплообменника позволяет сократить энергопотребление системы кондиционирования. Агрегаты могут быть установлены в вертикальном положении, на стене, в непосредственной близости от пола. Также фанкойлы можно установить в горизонтальном положении на потолке. Агрегаты монтируются на рабочей позиции с помощью крепежных кронштейнов. Стандартно напольно-потолочные фанкойлы включают корпус с верхней декоративной крышкой-панелью. Подача воздуха в помещение осуществляется через декоративную решетку. Также доступно исполнение без корпуса для скрытой установки. В этом случае фанкойлы могут быть смонтированы в вертикальном положении за фальшстеной, в непосредственной близости от воздухораспределительной решетки. Также фанкойлы можно установить в вертикальном положении на потолке. Забор и подача воздуха в кондиционируемое помещение осуществляется через воздушные решетки, встроенные в стену или потолок. Корпус: Изготовлен из высококачественной гальванизированной стали, что обеспечивает устойчивость к коррозии и агрессивным химическим веществам. Внутри корпус покрыт термоакустической изоляцией и снабжен отверстиями для подвешивания устройства на стене/потолке. Лицевая панель: Оборудована воздухораспределительной решеткой, которая крепится на защелках и легко снимается. Также, развернув данную решетку на 180°, можно изменить направление подачи воздуха. По бокам лицевой панели располагаются небольшие крышки для доступа к панели управления. Панель стандартно красится в серый цвет (RAL7035). Теплообменник: Благодаря использованию новейших технологий, инженерам Kitano удалось разработать более эффективную конструкцию профиля оребрения в сочетании с традиционной надежностью бесшовных медных труб. Таким образом, достигнута повышенная площадь теплообмена, что увеличивает эффективность фанкойла. Водяной теплообменник уже в стандартной комплектации оснащен клапанами сброса воздуха и воды. Все теплообменники тестируются при давлении 30 бар и рассчитаны на давление в 15 бар. Вентиляторная секция: Устанавливаются 1 или 2 центробежных вентилятора с загнутыми вперед лопатками, объединенных с двигателем. Рабочее колесо и двигатель вентилятора динамически и статистически сбалансированы по двум плоскостям. Вентиляторы проектируются с повышенным диаметром (для увеличения расхода воздуха), но с пониженной скоростью вращения (для уменьшения шума). Используются трехскоростные асинхронные двигатели с постоянным разделением емкости (PSC). Данные двигатели имеют оптимальный КПД и высокий коэффициент мощности, что обеспечивает экономию электроэнергии. Также, все элементы оборудованы защитой от перегрева, а все кабели имеют двойную изоляцию, что обеспечивает надежность. Вентиляторная секция легко извлекается, что обеспечивает удобство обслуживания. Фильтр: Все модели оборудованы фильтрами, состоящими из металлической рамки, внутри которой располагается фильтрующая поверхность. Фильтр крепится на передней панели устройства, легко снимается и моется под проточной водой. Дренажный поддон: Стандартный дренажный поддон изготавливается из высокоуглеродистой стали без использования сварки, что предотвращает появление коррозии и снабжен термоизоляцией толщиной 5 мм. Микропроцессорное регулирование: В расширенной комплектации фанкойл оборудован электронной платой управления ModBus, основными преимуществами которой являются: Возможность управлять несколькими установками по принципу Master-Slave; Возможность переключать режимы работы: Охлаждение/Обогрев/Осушение/Вентиляция/Авто; Возможность использовать функции: Сон/Авто регулирование скорости вентилятора/Авто перезапуск; Возможность устанавливать таймер для автоматического пуска или выключения фанкойла в течение дня; Наличие защиты по низкой и высокой температуре воды; Возможность регулировать 3-х ходовой клапан; Подключение удобного дистанционного ИК пульта; Подключение проводного настенного пульта; Установка ручного пульта управления внутри корпуса. Стандартная комплектация: Клеммная коробка для подключения устройств управления; Трехскоростной малошумный вентилятор; Встроенный дренажный поддон; Левое или правое подключение; Сменный фильтр; Забор воздуха снизу. Опции: Забор воздуха на лицевой панели; Компактный термостат; Настенный термостат с ЖК дисплеем; 4-х трубное исполнение; Ножки для напольной установки; Комплект для подключения 2-х или 3-х ходового клапана; Дополнительный электронагреватель; Дополнительный внешний поддон; Электронная плата управления ModBus; Настенный многофункциональный пульт (в комплекте с электронной платой управления); Пульт расширения для управления группой до 256 фанкойлов. | Япония |  | шт | 1 | [7 empty] | Япония | 1550 | 2150 | 2058 (в корпусе) 1808 (без корпуса) | 235 (в корпусе) 230 (без корпуса) | 495 (в корпусе) 460 (без корпуса) | 3 года | 37.6 | 34.02 | 9.56 | 11.95 | 8.59 | 11.55 | 6.36 | 7.8 | 0.28 | 52 | 220-240 В, 1 фаза, 50 Гц | охлаждение / обогрев | -5 | +43 | R407 | 3/4” (наружная резьба) | 3/4” (внутренняя резьба) | 3/4” (внутренняя резьба)
| KP-Isumi-4P-СB-34 | Напольно-потолочные фанкойлы 4-х трубные с фронтальным или нижним забором воздуха | Напольно-потолочные фанкойлы серии IZUMI В корпусе KP-Isumi-4P-СB-34 | KP-Isumi-4P-СB-34 | 23 (в корпусе) 17 (без корпуса) | TRUE | TRUE | Бытовая техника и аксессуары | шт | FALSE | KITANO |  | 18% | Описание Эффективное управление микроклиматом в помещениях повышенной комфортности, таких как современные апартаменты, виллы, гостиницы, рестораны, офисы, связано с использованием технологий кондиционирования, обеспечивающих высокое качество обработки воздуха при минимальном уровне капитальных и эксплуатационных затрат. Напольно-потолочные фанкойлы Kitano были разработаны с учетом последних мировых тенденций в развитии климатического оборудования и предназначены для работы в системах кондиционирования на охлажденной воде. Они характеризуются отличными техническими и эксплуатационными характеристиками. Малый уровень гидравлического сопротивления воздушного теплообменника позволяет сократить энергопотребление системы кондиционирования. Агрегаты могут быть установлены в вертикальном положении, на стене, в непосредственной близости от пола. Также фанкойлы можно установить в горизонтальном положении на потолке. Агрегаты монтируются на рабочей позиции с помощью крепежных кронштейнов. Стандартно напольно-потолочные фанкойлы включают корпус с верхней декоративной крышкой-панелью. Подача воздуха в помещение осуществляется через декоративную решетку. Также доступно исполнение без корпуса для скрытой установки. В этом случае фанкойлы могут быть смонтированы в вертикальном положении за фальшстеной, в непосредственной близости от воздухораспределительной решетки. Также фанкойлы можно установить в вертикальном положении на потолке. Забор и подача воздуха в кондиционируемое помещение осуществляется через воздушные решетки, встроенные в стену или потолок. Корпус: Изготовлен из высококачественной гальванизированной стали, что обеспечивает устойчивость к коррозии и агрессивным химическим веществам. Внутри корпус покрыт термоакустической изоляцией и снабжен отверстиями для подвешивания устройства на стене/потолке. Лицевая панель: Оборудована воздухораспределительной решеткой, которая крепится на защелках и легко снимается. Также, развернув данную решетку на 180°, можно изменить направление подачи воздуха. По бокам лицевой панели располагаются небольшие крышки для доступа к панели управления. Панель стандартно красится в серый цвет (RAL7035). Теплообменник: Благодаря использованию новейших технологий, инженерам Kitano удалось разработать более эффективную конструкцию профиля оребрения в сочетании с традиционной надежностью бесшовных медных труб. Таким образом, достигнута повышенная площадь теплообмена, что увеличивает эффективность фанкойла. Водяной теплообменник уже в стандартной комплектации оснащен клапанами сброса воздуха и воды. Все теплообменники тестируются при давлении 30 бар и рассчитаны на давление в 15 бар. Вентиляторная секция: Устанавливаются 1 или 2 центробежных вентилятора с загнутыми вперед лопатками, объединенных с двигателем. Рабочее колесо и двигатель вентилятора динамически и статистически сбалансированы по двум плоскостям. Вентиляторы проектируются с повышенным диаметром (для увеличения расхода воздуха), но с пониженной скоростью вращения (для уменьшения шума). Используются трехскоростные асинхронные двигатели с постоянным разделением емкости (PSC). Данные двигатели имеют оптимальный КПД и высокий коэффициент мощности, что обеспечивает экономию электроэнергии. Также, все элементы оборудованы защитой от перегрева, а все кабели имеют двойную изоляцию, что обеспечивает надежность. Вентиляторная секция легко извлекается, что обеспечивает удобство обслуживания. Фильтр: Все модели оборудованы фильтрами, состоящими из металлической рамки, внутри которой располагается фильтрующая поверхность. Фильтр крепится на передней панели устройства, легко снимается и моется под проточной водой. Дренажный поддон: Стандартный дренажный поддон изготавливается из высокоуглеродистой стали без использования сварки, что предотвращает появление коррозии и снабжен термоизоляцией толщиной 5 мм. Микропроцессорное регулирование: В расширенной комплектации фанкойл оборудован электронной платой управления ModBus, основными преимуществами которой являются: Возможность управлять несколькими установками по принципу Master-Slave; Возможность переключать режимы работы: Охлаждение/Обогрев/Осушение/Вентиляция/Авто; Возможность использовать функции: Сон/Авто регулирование скорости вентилятора/Авто перезапуск; Возможность устанавливать таймер для автоматического пуска или выключения фанкойла в течение дня; Наличие защиты по низкой и высокой температуре воды; Возможность регулировать 3-х ходовой клапан; Подключение удобного дистанционного ИК пульта; Подключение проводного настенного пульта; Установка ручного пульта управления внутри корпуса. Стандартная комплектация: Клеммная коробка для подключения устройств управления; Трехскоростной малошумный вентилятор; Встроенный дренажный поддон; Левое или правое подключение; Сменный фильтр; Забор воздуха снизу. Опции: Забор воздуха на лицевой панели; Компактный термостат; Настенный термостат с ЖК дисплеем; 4-х трубное исполнение; Ножки для напольной установки; Комплект для подключения 2-х или 3-х ходового клапана; Дополнительный электронагреватель; Дополнительный внешний поддон; Электронная плата управления ModBus; Настенный многофункциональный пульт (в комплекте с электронной платой управления); Пульт расширения для управления группой до 256 фанкойлов. | Япония |  | шт | 1 | [7 empty] | Япония | 160 | 340 | 858 (в корпусе) 598 (без корпуса) | 235 (в корпусе) 230 (без корпуса) | 495 (в корпусе) 460 (без корпуса) | 3 года | 1.2 | 1.37 | 0.95 | 1.05 | 0.92 | 1.79 | 0.81 | 1.39 | 0.072 | 37 | 220-240 В, 1 фаза, 50 Гц | охлаждение / обогрев | -5 | +43 | R407 | 3/4” (наружная резьба) | 3/4” (внутренняя резьба) | 3/4” (внутренняя резьба)
| KP-Isumi-4P-NB-34 | Напольно-потолочные фанкойлы 4-х трубные с фронтальным или нижним забором воздуха | Напольно-потолочные фанкойлы серии IZUMI Без корпуса KP-Isumi-4P-NB-34 | KP-Isumi-4P-NB-34 | 23 (в корпусе) 17 (без корпуса) | TRUE | TRUE | Бытовая техника и аксессуары | шт | FALSE | KITANO |  | 18% | Описание Эффективное управление микроклиматом в помещениях повышенной комфортности, таких как современные апартаменты, виллы, гостиницы, рестораны, офисы, связано с использованием технологий кондиционирования, обеспечивающих высокое качество обработки воздуха при минимальном уровне капитальных и эксплуатационных затрат. Напольно-потолочные фанкойлы Kitano были разработаны с учетом последних мировых тенденций в развитии климатического оборудования и предназначены для работы в системах кондиционирования на охлажденной воде. Они характеризуются отличными техническими и эксплуатационными характеристиками. Малый уровень гидравлического сопротивления воздушного теплообменника позволяет сократить энергопотребление системы кондиционирования. Агрегаты могут быть установлены в вертикальном положении, на стене, в непосредственной близости от пола. Также фанкойлы можно установить в горизонтальном положении на потолке. Агрегаты монтируются на рабочей позиции с помощью крепежных кронштейнов. Стандартно напольно-потолочные фанкойлы включают корпус с верхней декоративной крышкой-панелью. Подача воздуха в помещение осуществляется через декоративную решетку. Также доступно исполнение без корпуса для скрытой установки. В этом случае фанкойлы могут быть смонтированы в вертикальном положении за фальшстеной, в непосредственной близости от воздухораспределительной решетки. Также фанкойлы можно установить в вертикальном положении на потолке. Забор и подача воздуха в кондиционируемое помещение осуществляется через воздушные решетки, встроенные в стену или потолок. Корпус: Изготовлен из высококачественной гальванизированной стали, что обеспечивает устойчивость к коррозии и агрессивным химическим веществам. Внутри корпус покрыт термоакустической изоляцией и снабжен отверстиями для подвешивания устройства на стене/потолке. Лицевая панель: Оборудована воздухораспределительной решеткой, которая крепится на защелках и легко снимается. Также, развернув данную решетку на 180°, можно изменить направление подачи воздуха. По бокам лицевой панели располагаются небольшие крышки для доступа к панели управления. Панель стандартно красится в серый цвет (RAL7035). Теплообменник: Благодаря использованию новейших технологий, инженерам Kitano удалось разработать более эффективную конструкцию профиля оребрения в сочетании с традиционной надежностью бесшовных медных труб. Таким образом, достигнута повышенная площадь теплообмена, что увеличивает эффективность фанкойла. Водяной теплообменник уже в стандартной комплектации оснащен клапанами сброса воздуха и воды. Все теплообменники тестируются при давлении 30 бар и рассчитаны на давление в 15 бар. Вентиляторная секция: Устанавливаются 1 или 2 центробежных вентилятора с загнутыми вперед лопатками, объединенных с двигателем. Рабочее колесо и двигатель вентилятора динамически и статистически сбалансированы по двум плоскостям. Вентиляторы проектируются с повышенным диаметром (для увеличения расхода воздуха), но с пониженной скоростью вращения (для уменьшения шума). Используются трехскоростные асинхронные двигатели с постоянным разделением емкости (PSC). Данные двигатели имеют оптимальный КПД и высокий коэффициент мощности, что обеспечивает экономию электроэнергии. Также, все элементы оборудованы защитой от перегрева, а все кабели имеют двойную изоляцию, что обеспечивает надежность. Вентиляторная секция легко извлекается, что обеспечивает удобство обслуживания. Фильтр: Все модели оборудованы фильтрами, состоящими из металлической рамки, внутри которой располагается фильтрующая поверхность. Фильтр крепится на передней панели устройства, легко снимается и моется под проточной водой. Дренажный поддон: Стандартный дренажный поддон изготавливается из высокоуглеродистой стали без использования сварки, что предотвращает появление коррозии и снабжен термоизоляцией толщиной 5 мм. Микропроцессорное регулирование: В расширенной комплектации фанкойл оборудован электронной платой управления ModBus, основными преимуществами которой являются: Возможность управлять несколькими установками по принципу Master-Slave; Возможность переключать режимы работы: Охлаждение/Обогрев/Осушение/Вентиляция/Авто; Возможность использовать функции: Сон/Авто регулирование скорости вентилятора/Авто перезапуск; Возможность устанавливать таймер для автоматического пуска или выключения фанкойла в течение дня; Наличие защиты по низкой и высокой температуре воды; Возможность регулировать 3-х ходовой клапан; Подключение удобного дистанционного ИК пульта; Подключение проводного настенного пульта; Установка ручного пульта управления внутри корпуса. Стандартная комплектация: Клеммная коробка для подключения устройств управления; Трехскоростной малошумный вентилятор; Встроенный дренажный поддон; Левое или правое подключение; Сменный фильтр; Забор воздуха снизу. Опции: Забор воздуха на лицевой панели; Компактный термостат; Настенный термостат с ЖК дисплеем; 4-х трубное исполнение; Ножки для напольной установки; Комплект для подключения 2-х или 3-х ходового клапана; Дополнительный электронагреватель; Дополнительный внешний поддон; Электронная плата управления ModBus; Настенный многофункциональный пульт (в комплекте с электронной платой управления); Пульт расширения для управления группой до 256 фанкойлов. | Япония |  | шт | 1 | [7 empty] | Япония | 160 | 340 | 858 (в корпусе) 598 (без корпуса) | 235 (в корпусе) 230 (без корпуса) | 495 (в корпусе) 460 (без корпуса) | 3 года | 1.2 | 1.37 | 0.95 | 1.05 | 0.92 | 1.79 | 0.81 | 1.39 | 0.072 | 37 | 220-240 В, 1 фаза, 50 Гц | охлаждение / обогрев | -5 | +43 | R407 | 3/4” (наружная резьба) | 3/4” (внутренняя резьба) | 3/4” (внутренняя резьба)
| KP-Isumi-4P-СB-51 | Напольно-потолочные фанкойлы 4-х трубные с фронтальным или нижним забором воздуха | Напольно-потолочные фанкойлы серии IZUMI В корпусе KKP-Isumi-4P-СB-51 | KP-Isumi-4P-СB-51 | 26 (в корпусе) 18 (без корпуса) | TRUE | TRUE | Бытовая техника и аксессуары | шт | FALSE | KITANO |  | 18% | Описание Эффективное управление микроклиматом в помещениях повышенной комфортности, таких как современные апартаменты, виллы, гостиницы, рестораны, офисы, связано с использованием технологий кондиционирования, обеспечивающих высокое качество обработки воздуха при минимальном уровне капитальных и эксплуатационных затрат. Напольно-потолочные фанкойлы Kitano были разработаны с учетом последних мировых тенденций в развитии климатического оборудования и предназначены для работы в системах кондиционирования на охлажденной воде. Они характеризуются отличными техническими и эксплуатационными характеристиками. Малый уровень гидравлического сопротивления воздушного теплообменника позволяет сократить энергопотребление системы кондиционирования. Агрегаты могут быть установлены в вертикальном положении, на стене, в непосредственной близости от пола. Также фанкойлы можно установить в горизонтальном положении на потолке. Агрегаты монтируются на рабочей позиции с помощью крепежных кронштейнов. Стандартно напольно-потолочные фанкойлы включают корпус с верхней декоративной крышкой-панелью. Подача воздуха в помещение осуществляется через декоративную решетку. Также доступно исполнение без корпуса для скрытой установки. В этом случае фанкойлы могут быть смонтированы в вертикальном положении за фальшстеной, в непосредственной близости от воздухораспределительной решетки. Также фанкойлы можно установить в вертикальном положении на потолке. Забор и подача воздуха в кондиционируемое помещение осуществляется через воздушные решетки, встроенные в стену или потолок. Корпус: Изготовлен из высококачественной гальванизированной стали, что обеспечивает устойчивость к коррозии и агрессивным химическим веществам. Внутри корпус покрыт термоакустической изоляцией и снабжен отверстиями для подвешивания устройства на стене/потолке. Лицевая панель: Оборудована воздухораспределительной решеткой, которая крепится на защелках и легко снимается. Также, развернув данную решетку на 180°, можно изменить направление подачи воздуха. По бокам лицевой панели располагаются небольшие крышки для доступа к панели управления. Панель стандартно красится в серый цвет (RAL7035). Теплообменник: Благодаря использованию новейших технологий, инженерам Kitano удалось разработать более эффективную конструкцию профиля оребрения в сочетании с традиционной надежностью бесшовных медных труб. Таким образом, достигнута повышенная площадь теплообмена, что увеличивает эффективность фанкойла. Водяной теплообменник уже в стандартной комплектации оснащен клапанами сброса воздуха и воды. Все теплообменники тестируются при давлении 30 бар и рассчитаны на давление в 15 бар. Вентиляторная секция: Устанавливаются 1 или 2 центробежных вентилятора с загнутыми вперед лопатками, объединенных с двигателем. Рабочее колесо и двигатель вентилятора динамически и статистически сбалансированы по двум плоскостям. Вентиляторы проектируются с повышенным диаметром (для увеличения расхода воздуха), но с пониженной скоростью вращения (для уменьшения шума). Используются трехскоростные асинхронные двигатели с постоянным разделением емкости (PSC). Данные двигатели имеют оптимальный КПД и высокий коэффициент мощности, что обеспечивает экономию электроэнергии. Также, все элементы оборудованы защитой от перегрева, а все кабели имеют двойную изоляцию, что обеспечивает надежность. Вентиляторная секция легко извлекается, что обеспечивает удобство обслуживания. Фильтр: Все модели оборудованы фильтрами, состоящими из металлической рамки, внутри которой располагается фильтрующая поверхность. Фильтр крепится на передней панели устройства, легко снимается и моется под проточной водой. Дренажный поддон: Стандартный дренажный поддон изготавливается из высокоуглеродистой стали без использования сварки, что предотвращает появление коррозии и снабжен термоизоляцией толщиной 5 мм. Микропроцессорное регулирование: В расширенной комплектации фанкойл оборудован электронной платой управления ModBus, основными преимуществами которой являются: Возможность управлять несколькими установками по принципу Master-Slave; Возможность переключать режимы работы: Охлаждение/Обогрев/Осушение/Вентиляция/Авто; Возможность использовать функции: Сон/Авто регулирование скорости вентилятора/Авто перезапуск; Возможность устанавливать таймер для автоматического пуска или выключения фанкойла в течение дня; Наличие защиты по низкой и высокой температуре воды; Возможность регулировать 3-х ходовой клапан; Подключение удобного дистанционного ИК пульта; Подключение проводного настенного пульта; Установка ручного пульта управления внутри корпуса. Стандартная комплектация: Клеммная коробка для подключения устройств управления; Трехскоростной малошумный вентилятор; Встроенный дренажный поддон; Левое или правое подключение; Сменный фильтр; Забор воздуха снизу. Опции: Забор воздуха на лицевой панели; Компактный термостат; Настенный термостат с ЖК дисплеем; 4-х трубное исполнение; Ножки для напольной установки; Комплект для подключения 2-х или 3-х ходового клапана; Дополнительный электронагреватель; Дополнительный внешний поддон; Электронная плата управления ModBus; Настенный многофункциональный пульт (в комплекте с электронной платой управления); Пульт расширения для управления группой до 256 фанкойлов. | Япония |  | шт | 1 | [7 empty] | Япония | 300 | 525 | 908 (в корпусе) 658 (без корпуса) | 235 (в корпусе) 230 (без корпуса) | 495 (в корпусе) 460 (без корпуса) | 3 года | 2.8 | 2.29 | 1.16 | 1.79 | 1.69 | 2.8 | 1.48 | 2.04 | 0.083 | 39 | 220-240 В, 1 фаза, 50 Гц | охлаждение / обогрев | -5 | +43 | R407 | 3/4” (наружная резьба) | 3/4” (внутренняя резьба) | 3/4” (внутренняя резьба)
| KP-Isumi-4P-NB-51 | Напольно-потолочные фанкойлы 4-х трубные с фронтальным или нижним забором воздуха | Напольно-потолочные фанкойлы серии IZUMI Без корпуса KP-Isumi-4P-NB-51 | KP-Isumi-4P-NB-51 | 26 (в корпусе) 18 (без корпуса) | TRUE | TRUE | Бытовая техника и аксессуары | шт | FALSE | KITANO |  | 18% | Описание Эффективное управление микроклиматом в помещениях повышенной комфортности, таких как современные апартаменты, виллы, гостиницы, рестораны, офисы, связано с использованием технологий кондиционирования, обеспечивающих высокое качество обработки воздуха при минимальном уровне капитальных и эксплуатационных затрат. Напольно-потолочные фанкойлы Kitano были разработаны с учетом последних мировых тенденций в развитии климатического оборудования и предназначены для работы в системах кондиционирования на охлажденной воде. Они характеризуются отличными техническими и эксплуатационными характеристиками. Малый уровень гидравлического сопротивления воздушного теплообменника позволяет сократить энергопотребление системы кондиционирования. Агрегаты могут быть установлены в вертикальном положении, на стене, в непосредственной близости от пола. Также фанкойлы можно установить в горизонтальном положении на потолке. Агрегаты монтируются на рабочей позиции с помощью крепежных кронштейнов. Стандартно напольно-потолочные фанкойлы включают корпус с верхней декоративной крышкой-панелью. Подача воздуха в помещение осуществляется через декоративную решетку. Также доступно исполнение без корпуса для скрытой установки. В этом случае фанкойлы могут быть смонтированы в вертикальном положении за фальшстеной, в непосредственной близости от воздухораспределительной решетки. Также фанкойлы можно установить в вертикальном положении на потолке. Забор и подача воздуха в кондиционируемое помещение осуществляется через воздушные решетки, встроенные в стену или потолок. Корпус: Изготовлен из высококачественной гальванизированной стали, что обеспечивает устойчивость к коррозии и агрессивным химическим веществам. Внутри корпус покрыт термоакустической изоляцией и снабжен отверстиями для подвешивания устройства на стене/потолке. Лицевая панель: Оборудована воздухораспределительной решеткой, которая крепится на защелках и легко снимается. Также, развернув данную решетку на 180°, можно изменить направление подачи воздуха. По бокам лицевой панели располагаются небольшие крышки для доступа к панели управления. Панель стандартно красится в серый цвет (RAL7035). Теплообменник: Благодаря использованию новейших технологий, инженерам Kitano удалось разработать более эффективную конструкцию профиля оребрения в сочетании с традиционной надежностью бесшовных медных труб. Таким образом, достигнута повышенная площадь теплообмена, что увеличивает эффективность фанкойла. Водяной теплообменник уже в стандартной комплектации оснащен клапанами сброса воздуха и воды. Все теплообменники тестируются при давлении 30 бар и рассчитаны на давление в 15 бар. Вентиляторная секция: Устанавливаются 1 или 2 центробежных вентилятора с загнутыми вперед лопатками, объединенных с двигателем. Рабочее колесо и двигатель вентилятора динамически и статистически сбалансированы по двум плоскостям. Вентиляторы проектируются с повышенным диаметром (для увеличения расхода воздуха), но с пониженной скоростью вращения (для уменьшения шума). Используются трехскоростные асинхронные двигатели с постоянным разделением емкости (PSC). Данные двигатели имеют оптимальный КПД и высокий коэффициент мощности, что обеспечивает экономию электроэнергии. Также, все элементы оборудованы защитой от перегрева, а все кабели имеют двойную изоляцию, что обеспечивает надежность. Вентиляторная секция легко извлекается, что обеспечивает удобство обслуживания. Фильтр: Все модели оборудованы фильтрами, состоящими из металлической рамки, внутри которой располагается фильтрующая поверхность. Фильтр крепится на передней панели устройства, легко снимается и моется под проточной водой. Дренажный поддон: Стандартный дренажный поддон изготавливается из высокоуглеродистой стали без использования сварки, что предотвращает появление коррозии и снабжен термоизоляцией толщиной 5 мм. Микропроцессорное регулирование: В расширенной комплектации фанкойл оборудован электронной платой управления ModBus, основными преимуществами которой являются: Возможность управлять несколькими установками по принципу Master-Slave; Возможность переключать режимы работы: Охлаждение/Обогрев/Осушение/Вентиляция/Авто; Возможность использовать функции: Сон/Авто регулирование скорости вентилятора/Авто перезапуск; Возможность устанавливать таймер для автоматического пуска или выключения фанкойла в течение дня; Наличие защиты по низкой и высокой температуре воды; Возможность регулировать 3-х ходовой клапан; Подключение удобного дистанционного ИК пульта; Подключение проводного настенного пульта; Установка ручного пульта управления внутри корпуса. Стандартная комплектация: Клеммная коробка для подключения устройств управления; Трехскоростной малошумный вентилятор; Встроенный дренажный поддон; Левое или правое подключение; Сменный фильтр; Забор воздуха снизу. Опции: Забор воздуха на лицевой панели; Компактный термостат; Настенный термостат с ЖК дисплеем; 4-х трубное исполнение; Ножки для напольной установки; Комплект для подключения 2-х или 3-х ходового клапана; Дополнительный электронагреватель; Дополнительный внешний поддон; Электронная плата управления ModBus; Настенный многофункциональный пульт (в комплекте с электронной платой управления); Пульт расширения для управления группой до 256 фанкойлов. | Япония |  | шт | 1 | [7 empty] | Япония | 300 | 525 | 908 (в корпусе) 658 (без корпуса) | 235 (в корпусе) 230 (без корпуса) | 495 (в корпусе) 460 (без корпуса) | 3 года | 2.8 | 2.29 | 1.16 | 1.79 | 1.69 | 2.8 | 1.48 | 2.04 | 0.083 | 39 | 220-240 В, 1 фаза, 50 Гц | охлаждение / обогрев | -5 | +43 | R407 | 3/4” (наружная резьба) | 3/4” (внутренняя резьба) | 3/4” (внутренняя резьба)
| KP-Isumi-4P-СB-68 | Напольно-потолочные фанкойлы 4-х трубные с фронтальным или нижним забором воздуха | Напольно-потолочные фанкойлы серии IZUMI KP-Isumi-4P-СB-68 | KP-Isumi-4P-СB-68 | 28 (в корпусе) 21 (без корпуса) | TRUE | TRUE | Бытовая техника и аксессуары | шт | FALSE | KITANO |  | 18% | Описание Эффективное управление микроклиматом в помещениях повышенной комфортности, таких как современные апартаменты, виллы, гостиницы, рестораны, офисы, связано с использованием технологий кондиционирования, обеспечивающих высокое качество обработки воздуха при минимальном уровне капитальных и эксплуатационных затрат. Напольно-потолочные фанкойлы Kitano были разработаны с учетом последних мировых тенденций в развитии климатического оборудования и предназначены для работы в системах кондиционирования на охлажденной воде. Они характеризуются отличными техническими и эксплуатационными характеристиками. Малый уровень гидравлического сопротивления воздушного теплообменника позволяет сократить энергопотребление системы кондиционирования. Агрегаты могут быть установлены в вертикальном положении, на стене, в непосредственной близости от пола. Также фанкойлы можно установить в горизонтальном положении на потолке. Агрегаты монтируются на рабочей позиции с помощью крепежных кронштейнов. Стандартно напольно-потолочные фанкойлы включают корпус с верхней декоративной крышкой-панелью. Подача воздуха в помещение осуществляется через декоративную решетку. Также доступно исполнение без корпуса для скрытой установки. В этом случае фанкойлы могут быть смонтированы в вертикальном положении за фальшстеной, в непосредственной близости от воздухораспределительной решетки. Также фанкойлы можно установить в вертикальном положении на потолке. Забор и подача воздуха в кондиционируемое помещение осуществляется через воздушные решетки, встроенные в стену или потолок. Корпус: Изготовлен из высококачественной гальванизированной стали, что обеспечивает устойчивость к коррозии и агрессивным химическим веществам. Внутри корпус покрыт термоакустической изоляцией и снабжен отверстиями для подвешивания устройства на стене/потолке. Лицевая панель: Оборудована воздухораспределительной решеткой, которая крепится на защелках и легко снимается. Также, развернув данную решетку на 180°, можно изменить направление подачи воздуха. По бокам лицевой панели располагаются небольшие крышки для доступа к панели управления. Панель стандартно красится в серый цвет (RAL7035). Теплообменник: Благодаря использованию новейших технологий, инженерам Kitano удалось разработать более эффективную конструкцию профиля оребрения в сочетании с традиционной надежностью бесшовных медных труб. Таким образом, достигнута повышенная площадь теплообмена, что увеличивает эффективность фанкойла. Водяной теплообменник уже в стандартной комплектации оснащен клапанами сброса воздуха и воды. Все теплообменники тестируются при давлении 30 бар и рассчитаны на давление в 15 бар. Вентиляторная секция: Устанавливаются 1 или 2 центробежных вентилятора с загнутыми вперед лопатками, объединенных с двигателем. Рабочее колесо и двигатель вентилятора динамически и статистически сбалансированы по двум плоскостям. Вентиляторы проектируются с повышенным диаметром (для увеличения расхода воздуха), но с пониженной скоростью вращения (для уменьшения шума). Используются трехскоростные асинхронные двигатели с постоянным разделением емкости (PSC). Данные двигатели имеют оптимальный КПД и высокий коэффициент мощности, что обеспечивает экономию электроэнергии. Также, все элементы оборудованы защитой от перегрева, а все кабели имеют двойную изоляцию, что обеспечивает надежность. Вентиляторная секция легко извлекается, что обеспечивает удобство обслуживания. Фильтр: Все модели оборудованы фильтрами, состоящими из металлической рамки, внутри которой располагается фильтрующая поверхность. Фильтр крепится на передней панели устройства, легко снимается и моется под проточной водой. Дренажный поддон: Стандартный дренажный поддон изготавливается из высокоуглеродистой стали без использования сварки, что предотвращает появление коррозии и снабжен термоизоляцией толщиной 5 мм. Микропроцессорное регулирование: В расширенной комплектации фанкойл оборудован электронной платой управления ModBus, основными преимуществами которой являются: Возможность управлять несколькими установками по принципу Master-Slave; Возможность переключать режимы работы: Охлаждение/Обогрев/Осушение/Вентиляция/Авто; Возможность использовать функции: Сон/Авто регулирование скорости вентилятора/Авто перезапуск; Возможность устанавливать таймер для автоматического пуска или выключения фанкойла в течение дня; Наличие защиты по низкой и высокой температуре воды; Возможность регулировать 3-х ходовой клапан; Подключение удобного дистанционного ИК пульта; Подключение проводного настенного пульта; Установка ручного пульта управления внутри корпуса. Стандартная комплектация: Клеммная коробка для подключения устройств управления; Трехскоростной малошумный вентилятор; Встроенный дренажный поддон; Левое или правое подключение; Сменный фильтр; Забор воздуха снизу. Опции: Забор воздуха на лицевой панели; Компактный термостат; Настенный термостат с ЖК дисплеем; 4-х трубное исполнение; Ножки для напольной установки; Комплект для подключения 2-х или 3-х ходового клапана; Дополнительный электронагреватель; Дополнительный внешний поддон; Электронная плата управления ModBus; Настенный многофункциональный пульт (в комплекте с электронной платой управления); Пульт расширения для управления группой до 256 фанкойлов. | Япония |  | шт | 1 | [7 empty] | Япония | 410 | 660 | 1058 (в корпусе) 808 (без корпуса) | 235 (в корпусе) 230 (без корпуса) | 495 (в корпусе) 460 (без корпуса) | 3 года | 9.6 | 3.64 | 2 | 2.84 | 2.47 | 3.73 | 1.83 | 2.49 | 0.101 | 41 | 220-240 В, 1 фаза, 50 Гц | охлаждение / обогрев | -5 | +43 | R407 | 3/4” (наружная резьба) | 3/4” (внутренняя резьба) | 3/4” (внутренняя резьба)
| KP-Isumi-4P-NB-68 | Напольно-потолочные фанкойлы 4-х трубные с фронтальным или нижним забором воздуха | Напольно-потолочные фанкойлы серии IZUMI Без корпуса KP-Isumi-4P-NB-68 | KP-Isumi-4P-NB-68 | 28 (в корпусе) 21 (без корпуса) | TRUE | TRUE | Бытовая техника и аксессуары | шт | FALSE | KITANO |  | 18% | Описание Эффективное управление микроклиматом в помещениях повышенной комфортности, таких как современные апартаменты, виллы, гостиницы, рестораны, офисы, связано с использованием технологий кондиционирования, обеспечивающих высокое качество обработки воздуха при минимальном уровне капитальных и эксплуатационных затрат. Напольно-потолочные фанкойлы Kitano были разработаны с учетом последних мировых тенденций в развитии климатического оборудования и предназначены для работы в системах кондиционирования на охлажденной воде. Они характеризуются отличными техническими и эксплуатационными характеристиками. Малый уровень гидравлического сопротивления воздушного теплообменника позволяет сократить энергопотребление системы кондиционирования. Агрегаты могут быть установлены в вертикальном положении, на стене, в непосредственной близости от пола. Также фанкойлы можно установить в горизонтальном положении на потолке. Агрегаты монтируются на рабочей позиции с помощью крепежных кронштейнов. Стандартно напольно-потолочные фанкойлы включают корпус с верхней декоративной крышкой-панелью. Подача воздуха в помещение осуществляется через декоративную решетку. Также доступно исполнение без корпуса для скрытой установки. В этом случае фанкойлы могут быть смонтированы в вертикальном положении за фальшстеной, в непосредственной близости от воздухораспределительной решетки. Также фанкойлы можно установить в вертикальном положении на потолке. Забор и подача воздуха в кондиционируемое помещение осуществляется через воздушные решетки, встроенные в стену или потолок. Корпус: Изготовлен из высококачественной гальванизированной стали, что обеспечивает устойчивость к коррозии и агрессивным химическим веществам. Внутри корпус покрыт термоакустической изоляцией и снабжен отверстиями для подвешивания устройства на стене/потолке. Лицевая панель: Оборудована воздухораспределительной решеткой, которая крепится на защелках и легко снимается. Также, развернув данную решетку на 180°, можно изменить направление подачи воздуха. По бокам лицевой панели располагаются небольшие крышки для доступа к панели управления. Панель стандартно красится в серый цвет (RAL7035). Теплообменник: Благодаря использованию новейших технологий, инженерам Kitano удалось разработать более эффективную конструкцию профиля оребрения в сочетании с традиционной надежностью бесшовных медных труб. Таким образом, достигнута повышенная площадь теплообмена, что увеличивает эффективность фанкойла. Водяной теплообменник уже в стандартной комплектации оснащен клапанами сброса воздуха и воды. Все теплообменники тестируются при давлении 30 бар и рассчитаны на давление в 15 бар. Вентиляторная секция: Устанавливаются 1 или 2 центробежных вентилятора с загнутыми вперед лопатками, объединенных с двигателем. Рабочее колесо и двигатель вентилятора динамически и статистически сбалансированы по двум плоскостям. Вентиляторы проектируются с повышенным диаметром (для увеличения расхода воздуха), но с пониженной скоростью вращения (для уменьшения шума). Используются трехскоростные асинхронные двигатели с постоянным разделением емкости (PSC). Данные двигатели имеют оптимальный КПД и высокий коэффициент мощности, что обеспечивает экономию электроэнергии. Также, все элементы оборудованы защитой от перегрева, а все кабели имеют двойную изоляцию, что обеспечивает надежность. Вентиляторная секция легко извлекается, что обеспечивает удобство обслуживания. Фильтр: Все модели оборудованы фильтрами, состоящими из металлической рамки, внутри которой располагается фильтрующая поверхность. Фильтр крепится на передней панели устройства, легко снимается и моется под проточной водой. Дренажный поддон: Стандартный дренажный поддон изготавливается из высокоуглеродистой стали без использования сварки, что предотвращает появление коррозии и снабжен термоизоляцией толщиной 5 мм. Микропроцессорное регулирование: В расширенной комплектации фанкойл оборудован электронной платой управления ModBus, основными преимуществами которой являются: Возможность управлять несколькими установками по принципу Master-Slave; Возможность переключать режимы работы: Охлаждение/Обогрев/Осушение/Вентиляция/Авто; Возможность использовать функции: Сон/Авто регулирование скорости вентилятора/Авто перезапуск; Возможность устанавливать таймер для автоматического пуска или выключения фанкойла в течение дня; Наличие защиты по низкой и высокой температуре воды; Возможность регулировать 3-х ходовой клапан; Подключение удобного дистанционного ИК пульта; Подключение проводного настенного пульта; Установка ручного пульта управления внутри корпуса. Стандартная комплектация: Клеммная коробка для подключения устройств управления; Трехскоростной малошумный вентилятор; Встроенный дренажный поддон; Левое или правое подключение; Сменный фильтр; Забор воздуха снизу. Опции: Забор воздуха на лицевой панели; Компактный термостат; Настенный термостат с ЖК дисплеем; 4-х трубное исполнение; Ножки для напольной установки; Комплект для подключения 2-х или 3-х ходового клапана; Дополнительный электронагреватель; Дополнительный внешний поддон; Электронная плата управления ModBus; Настенный многофункциональный пульт (в комплекте с электронной платой управления); Пульт расширения для управления группой до 256 фанкойлов. | Япония |  | шт | 1 | [7 empty] | Япония | 410 | 660 | 1058 (в корпусе) 808 (без корпуса) | 235 (в корпусе) 230 (без корпуса) | 495 (в корпусе) 460 (без корпуса) | 3 года | 9.6 | 3.64 | 2 | 2.84 | 2.47 | 3.73 | 1.83 | 2.49 | 0.101 | 41 | 220-240 В, 1 фаза, 50 Гц | охлаждение / обогрев | -5 | +43 | R407 | 3/4” (наружная резьба) | 3/4” (внутренняя резьба) | 3/4” (внутренняя резьба)
| KP-Isumi-4P-СB-85 | Напольно-потолочные фанкойлы 4-х трубные с фронтальным или нижним забором воздуха | Напольно-потолочные фанкойлы серии IZUMI В корпусе KP-Isumi-4P-СB-85 | KP-Isumi-4P-СB-85 | 32 (в корпусе) 23 (без корпуса) | TRUE | TRUE | Бытовая техника и аксессуары | шт | FALSE | KITANO |  | 18% | Описание Эффективное управление микроклиматом в помещениях повышенной комфортности, таких как современные апартаменты, виллы, гостиницы, рестораны, офисы, связано с использованием технологий кондиционирования, обеспечивающих высокое качество обработки воздуха при минимальном уровне капитальных и эксплуатационных затрат. Напольно-потолочные фанкойлы Kitano были разработаны с учетом последних мировых тенденций в развитии климатического оборудования и предназначены для работы в системах кондиционирования на охлажденной воде. Они характеризуются отличными техническими и эксплуатационными характеристиками. Малый уровень гидравлического сопротивления воздушного теплообменника позволяет сократить энергопотребление системы кондиционирования. Агрегаты могут быть установлены в вертикальном положении, на стене, в непосредственной близости от пола. Также фанкойлы можно установить в горизонтальном положении на потолке. Агрегаты монтируются на рабочей позиции с помощью крепежных кронштейнов. Стандартно напольно-потолочные фанкойлы включают корпус с верхней декоративной крышкой-панелью. Подача воздуха в помещение осуществляется через декоративную решетку. Также доступно исполнение без корпуса для скрытой установки. В этом случае фанкойлы могут быть смонтированы в вертикальном положении за фальшстеной, в непосредственной близости от воздухораспределительной решетки. Также фанкойлы можно установить в вертикальном положении на потолке. Забор и подача воздуха в кондиционируемое помещение осуществляется через воздушные решетки, встроенные в стену или потолок. Корпус: Изготовлен из высококачественной гальванизированной стали, что обеспечивает устойчивость к коррозии и агрессивным химическим веществам. Внутри корпус покрыт термоакустической изоляцией и снабжен отверстиями для подвешивания устройства на стене/потолке. Лицевая панель: Оборудована воздухораспределительной решеткой, которая крепится на защелках и легко снимается. Также, развернув данную решетку на 180°, можно изменить направление подачи воздуха. По бокам лицевой панели располагаются небольшие крышки для доступа к панели управления. Панель стандартно красится в серый цвет (RAL7035). Теплообменник: Благодаря использованию новейших технологий, инженерам Kitano удалось разработать более эффективную конструкцию профиля оребрения в сочетании с традиционной надежностью бесшовных медных труб. Таким образом, достигнута повышенная площадь теплообмена, что увеличивает эффективность фанкойла. Водяной теплообменник уже в стандартной комплектации оснащен клапанами сброса воздуха и воды. Все теплообменники тестируются при давлении 30 бар и рассчитаны на давление в 15 бар. Вентиляторная секция: Устанавливаются 1 или 2 центробежных вентилятора с загнутыми вперед лопатками, объединенных с двигателем. Рабочее колесо и двигатель вентилятора динамически и статистически сбалансированы по двум плоскостям. Вентиляторы проектируются с повышенным диаметром (для увеличения расхода воздуха), но с пониженной скоростью вращения (для уменьшения шума). Используются трехскоростные асинхронные двигатели с постоянным разделением емкости (PSC). Данные двигатели имеют оптимальный КПД и высокий коэффициент мощности, что обеспечивает экономию электроэнергии. Также, все элементы оборудованы защитой от перегрева, а все кабели имеют двойную изоляцию, что обеспечивает надежность. Вентиляторная секция легко извлекается, что обеспечивает удобство обслуживания. Фильтр: Все модели оборудованы фильтрами, состоящими из металлической рамки, внутри которой располагается фильтрующая поверхность. Фильтр крепится на передней панели устройства, легко снимается и моется под проточной водой. Дренажный поддон: Стандартный дренажный поддон изготавливается из высокоуглеродистой стали без использования сварки, что предотвращает появление коррозии и снабжен термоизоляцией толщиной 5 мм. Микропроцессорное регулирование: В расширенной комплектации фанкойл оборудован электронной платой управления ModBus, основными преимуществами которой являются: Возможность управлять несколькими установками по принципу Master-Slave; Возможность переключать режимы работы: Охлаждение/Обогрев/Осушение/Вентиляция/Авто; Возможность использовать функции: Сон/Авто регулирование скорости вентилятора/Авто перезапуск; Возможность устанавливать таймер для автоматического пуска или выключения фанкойла в течение дня; Наличие защиты по низкой и высокой температуре воды; Возможность регулировать 3-х ходовой клапан; Подключение удобного дистанционного ИК пульта; Подключение проводного настенного пульта; Установка ручного пульта управления внутри корпуса. Стандартная комплектация: Клеммная коробка для подключения устройств управления; Трехскоростной малошумный вентилятор; Встроенный дренажный поддон; Левое или правое подключение; Сменный фильтр; Забор воздуха снизу. Опции: Забор воздуха на лицевой панели; Компактный термостат; Настенный термостат с ЖК дисплеем; 4-х трубное исполнение; Ножки для напольной установки; Комплект для подключения 2-х или 3-х ходового клапана; Дополнительный электронагреватель; Дополнительный внешний поддон; Электронная плата управления ModBus; Настенный многофункциональный пульт (в комплекте с электронной платой управления); Пульт расширения для управления группой до 256 фанкойлов. | Япония |  | шт | 1 | [7 empty] | Япония | 550 | 870 | 1208 (в корпусе) 958 (без корпуса) | 235 (в корпусе) 230 (без корпуса) | 495 (в корпусе) 460 (без корпуса) | 3 года | 3.8 | 5.86 | 2.78 | 4.11 | 3.21 | 4.7 | 2.43 | 3.24 | 0.13 | 43 | 220-240 В, 1 фаза, 50 Гц | охлаждение / обогрев | -5 | +43 | R407 | 3/4” (наружная резьба) | 3/4” (внутренняя резьба) | 3/4” (внутренняя резьба)
| KP-Isumi-4P-NB-85 | Напольно-потолочные фанкойлы 4-х трубные с фронтальным или нижним забором воздуха | Напольно-потолочные фанкойлы серии IZUMI Без корпуса KP-Isumi-4P-NB-85 | KP-Isumi-4P-NB-85 | 32 (в корпусе) 23 (без корпуса) | TRUE | TRUE | Бытовая техника и аксессуары | шт | FALSE | KITANO |  | 18% | Описание Эффективное управление микроклиматом в помещениях повышенной комфортности, таких как современные апартаменты, виллы, гостиницы, рестораны, офисы, связано с использованием технологий кондиционирования, обеспечивающих высокое качество обработки воздуха при минимальном уровне капитальных и эксплуатационных затрат. Напольно-потолочные фанкойлы Kitano были разработаны с учетом последних мировых тенденций в развитии климатического оборудования и предназначены для работы в системах кондиционирования на охлажденной воде. Они характеризуются отличными техническими и эксплуатационными характеристиками. Малый уровень гидравлического сопротивления воздушного теплообменника позволяет сократить энергопотребление системы кондиционирования. Агрегаты могут быть установлены в вертикальном положении, на стене, в непосредственной близости от пола. Также фанкойлы можно установить в горизонтальном положении на потолке. Агрегаты монтируются на рабочей позиции с помощью крепежных кронштейнов. Стандартно напольно-потолочные фанкойлы включают корпус с верхней декоративной крышкой-панелью. Подача воздуха в помещение осуществляется через декоративную решетку. Также доступно исполнение без корпуса для скрытой установки. В этом случае фанкойлы могут быть смонтированы в вертикальном положении за фальшстеной, в непосредственной близости от воздухораспределительной решетки. Также фанкойлы можно установить в вертикальном положении на потолке. Забор и подача воздуха в кондиционируемое помещение осуществляется через воздушные решетки, встроенные в стену или потолок. Корпус: Изготовлен из высококачественной гальванизированной стали, что обеспечивает устойчивость к коррозии и агрессивным химическим веществам. Внутри корпус покрыт термоакустической изоляцией и снабжен отверстиями для подвешивания устройства на стене/потолке. Лицевая панель: Оборудована воздухораспределительной решеткой, которая крепится на защелках и легко снимается. Также, развернув данную решетку на 180°, можно изменить направление подачи воздуха. По бокам лицевой панели располагаются небольшие крышки для доступа к панели управления. Панель стандартно красится в серый цвет (RAL7035). Теплообменник: Благодаря использованию новейших технологий, инженерам Kitano удалось разработать более эффективную конструкцию профиля оребрения в сочетании с традиционной надежностью бесшовных медных труб. Таким образом, достигнута повышенная площадь теплообмена, что увеличивает эффективность фанкойла. Водяной теплообменник уже в стандартной комплектации оснащен клапанами сброса воздуха и воды. Все теплообменники тестируются при давлении 30 бар и рассчитаны на давление в 15 бар. Вентиляторная секция: Устанавливаются 1 или 2 центробежных вентилятора с загнутыми вперед лопатками, объединенных с двигателем. Рабочее колесо и двигатель вентилятора динамически и статистически сбалансированы по двум плоскостям. Вентиляторы проектируются с повышенным диаметром (для увеличения расхода воздуха), но с пониженной скоростью вращения (для уменьшения шума). Используются трехскоростные асинхронные двигатели с постоянным разделением емкости (PSC). Данные двигатели имеют оптимальный КПД и высокий коэффициент мощности, что обеспечивает экономию электроэнергии. Также, все элементы оборудованы защитой от перегрева, а все кабели имеют двойную изоляцию, что обеспечивает надежность. Вентиляторная секция легко извлекается, что обеспечивает удобство обслуживания. Фильтр: Все модели оборудованы фильтрами, состоящими из металлической рамки, внутри которой располагается фильтрующая поверхность. Фильтр крепится на передней панели устройства, легко снимается и моется под проточной водой. Дренажный поддон: Стандартный дренажный поддон изготавливается из высокоуглеродистой стали без использования сварки, что предотвращает появление коррозии и снабжен термоизоляцией толщиной 5 мм. Микропроцессорное регулирование: В расширенной комплектации фанкойл оборудован электронной платой управления ModBus, основными преимуществами которой являются: Возможность управлять несколькими установками по принципу Master-Slave; Возможность переключать режимы работы: Охлаждение/Обогрев/Осушение/Вентиляция/Авто; Возможность использовать функции: Сон/Авто регулирование скорости вентилятора/Авто перезапуск; Возможность устанавливать таймер для автоматического пуска или выключения фанкойла в течение дня; Наличие защиты по низкой и высокой температуре воды; Возможность регулировать 3-х ходовой клапан; Подключение удобного дистанционного ИК пульта; Подключение проводного настенного пульта; Установка ручного пульта управления внутри корпуса. Стандартная комплектация: Клеммная коробка для подключения устройств управления; Трехскоростной малошумный вентилятор; Встроенный дренажный поддон; Левое или правое подключение; Сменный фильтр; Забор воздуха снизу. Опции: Забор воздуха на лицевой панели; Компактный термостат; Настенный термостат с ЖК дисплеем; 4-х трубное исполнение; Ножки для напольной установки; Комплект для подключения 2-х или 3-х ходового клапана; Дополнительный электронагреватель; Дополнительный внешний поддон; Электронная плата управления ModBus; Настенный многофункциональный пульт (в комплекте с электронной платой управления); Пульт расширения для управления группой до 256 фанкойлов. | Япония |  | шт | 1 | [7 empty] | Япония | 550 | 870 | 1208 (в корпусе) 958 (без корпуса) | 235 (в корпусе) 230 (без корпуса) | 495 (в корпусе) 460 (без корпуса) | 3 года | 3.8 | 5.86 | 2.78 | 4.11 | 3.21 | 4.7 | 2.43 | 3.24 | 0.13 | 43 | 220-240 В, 1 фаза, 50 Гц | охлаждение / обогрев | -5 | +43 | R407 | 3/4” (наружная резьба) | 3/4” (внутренняя резьба) | 3/4” (внутренняя резьба)
| KP-Isumi-4P-СB-102 | Напольно-потолочные фанкойлы 4-х трубные с фронтальным или нижним забором воздуха | Напольно-потолочные фанкойлы серии IZUMI В корпусе KP-Isumi-4P-СB-102 | KP-Isumi-4P-СB-102 | 34 (в корпусе) 25 (без корпуса) | TRUE | TRUE | Бытовая техника и аксессуары | шт | FALSE | KITANO |  | 18% | Описание Эффективное управление микроклиматом в помещениях повышенной комфортности, таких как современные апартаменты, виллы, гостиницы, рестораны, офисы, связано с использованием технологий кондиционирования, обеспечивающих высокое качество обработки воздуха при минимальном уровне капитальных и эксплуатационных затрат. Напольно-потолочные фанкойлы Kitano были разработаны с учетом последних мировых тенденций в развитии климатического оборудования и предназначены для работы в системах кондиционирования на охлажденной воде. Они характеризуются отличными техническими и эксплуатационными характеристиками. Малый уровень гидравлического сопротивления воздушного теплообменника позволяет сократить энергопотребление системы кондиционирования. Агрегаты могут быть установлены в вертикальном положении, на стене, в непосредственной близости от пола. Также фанкойлы можно установить в горизонтальном положении на потолке. Агрегаты монтируются на рабочей позиции с помощью крепежных кронштейнов. Стандартно напольно-потолочные фанкойлы включают корпус с верхней декоративной крышкой-панелью. Подача воздуха в помещение осуществляется через декоративную решетку. Также доступно исполнение без корпуса для скрытой установки. В этом случае фанкойлы могут быть смонтированы в вертикальном положении за фальшстеной, в непосредственной близости от воздухораспределительной решетки. Также фанкойлы можно установить в вертикальном положении на потолке. Забор и подача воздуха в кондиционируемое помещение осуществляется через воздушные решетки, встроенные в стену или потолок. Корпус: Изготовлен из высококачественной гальванизированной стали, что обеспечивает устойчивость к коррозии и агрессивным химическим веществам. Внутри корпус покрыт термоакустической изоляцией и снабжен отверстиями для подвешивания устройства на стене/потолке. Лицевая панель: Оборудована воздухораспределительной решеткой, которая крепится на защелках и легко снимается. Также, развернув данную решетку на 180°, можно изменить направление подачи воздуха. По бокам лицевой панели располагаются небольшие крышки для доступа к панели управления. Панель стандартно красится в серый цвет (RAL7035). Теплообменник: Благодаря использованию новейших технологий, инженерам Kitano удалось разработать более эффективную конструкцию профиля оребрения в сочетании с традиционной надежностью бесшовных медных труб. Таким образом, достигнута повышенная площадь теплообмена, что увеличивает эффективность фанкойла. Водяной теплообменник уже в стандартной комплектации оснащен клапанами сброса воздуха и воды. Все теплообменники тестируются при давлении 30 бар и рассчитаны на давление в 15 бар. Вентиляторная секция: Устанавливаются 1 или 2 центробежных вентилятора с загнутыми вперед лопатками, объединенных с двигателем. Рабочее колесо и двигатель вентилятора динамически и статистически сбалансированы по двум плоскостям. Вентиляторы проектируются с повышенным диаметром (для увеличения расхода воздуха), но с пониженной скоростью вращения (для уменьшения шума). Используются трехскоростные асинхронные двигатели с постоянным разделением емкости (PSC). Данные двигатели имеют оптимальный КПД и высокий коэффициент мощности, что обеспечивает экономию электроэнергии. Также, все элементы оборудованы защитой от перегрева, а все кабели имеют двойную изоляцию, что обеспечивает надежность. Вентиляторная секция легко извлекается, что обеспечивает удобство обслуживания. Фильтр: Все модели оборудованы фильтрами, состоящими из металлической рамки, внутри которой располагается фильтрующая поверхность. Фильтр крепится на передней панели устройства, легко снимается и моется под проточной водой. Дренажный поддон: Стандартный дренажный поддон изготавливается из высокоуглеродистой стали без использования сварки, что предотвращает появление коррозии и снабжен термоизоляцией толщиной 5 мм. Микропроцессорное регулирование: В расширенной комплектации фанкойл оборудован электронной платой управления ModBus, основными преимуществами которой являются: Возможность управлять несколькими установками по принципу Master-Slave; Возможность переключать режимы работы: Охлаждение/Обогрев/Осушение/Вентиляция/Авто; Возможность использовать функции: Сон/Авто регулирование скорости вентилятора/Авто перезапуск; Возможность устанавливать таймер для автоматического пуска или выключения фанкойла в течение дня; Наличие защиты по низкой и высокой температуре воды; Возможность регулировать 3-х ходовой клапан; Подключение удобного дистанционного ИК пульта; Подключение проводного настенного пульта; Установка ручного пульта управления внутри корпуса. Стандартная комплектация: Клеммная коробка для подключения устройств управления; Трехскоростной малошумный вентилятор; Встроенный дренажный поддон; Левое или правое подключение; Сменный фильтр; Забор воздуха снизу. Опции: Забор воздуха на лицевой панели; Компактный термостат; Настенный термостат с ЖК дисплеем; 4-х трубное исполнение; Ножки для напольной установки; Комплект для подключения 2-х или 3-х ходового клапана; Дополнительный электронагреватель; Дополнительный внешний поддон; Электронная плата управления ModBus; Настенный многофункциональный пульт (в комплекте с электронной платой управления); Пульт расширения для управления группой до 256 фанкойлов. | Япония |  | шт | 1 | [7 empty] | Япония | 700 | 980 | 1258 (в корпусе) 1008 (без корпуса) | 235 (в корпусе) 230 (без корпуса) | 495 (в корпусе) 460 (без корпуса) | 3 года | 4.6 | 6.48 | 3.01 | 4.54 | 4.28 | 5.61 | 2.98 | 3.71 | 0.145 | 45 | 220-240 В, 1 фаза, 50 Гц | охлаждение / обогрев | -5 | +43 | R407 | 3/4” (наружная резьба) | 3/4” (внутренняя резьба) | 3/4” (внутренняя резьба)
| KP-Isumi-4P-NB-102 | Напольно-потолочные фанкойлы 4-х трубные с фронтальным или нижним забором воздуха | Напольно-потолочные фанкойлы серии IZUMI Без корпуса KP-Isumi-4P-NB-102 | KP-Isumi-4P-NB-102 | 34 (в корпусе) 25 (без корпуса) | TRUE | TRUE | Бытовая техника и аксессуары | шт | FALSE | KITANO |  | 18% | Описание Эффективное управление микроклиматом в помещениях повышенной комфортности, таких как современные апартаменты, виллы, гостиницы, рестораны, офисы, связано с использованием технологий кондиционирования, обеспечивающих высокое качество обработки воздуха при минимальном уровне капитальных и эксплуатационных затрат. Напольно-потолочные фанкойлы Kitano были разработаны с учетом последних мировых тенденций в развитии климатического оборудования и предназначены для работы в системах кондиционирования на охлажденной воде. Они характеризуются отличными техническими и эксплуатационными характеристиками. Малый уровень гидравлического сопротивления воздушного теплообменника позволяет сократить энергопотребление системы кондиционирования. Агрегаты могут быть установлены в вертикальном положении, на стене, в непосредственной близости от пола. Также фанкойлы можно установить в горизонтальном положении на потолке. Агрегаты монтируются на рабочей позиции с помощью крепежных кронштейнов. Стандартно напольно-потолочные фанкойлы включают корпус с верхней декоративной крышкой-панелью. Подача воздуха в помещение осуществляется через декоративную решетку. Также доступно исполнение без корпуса для скрытой установки. В этом случае фанкойлы могут быть смонтированы в вертикальном положении за фальшстеной, в непосредственной близости от воздухораспределительной решетки. Также фанкойлы можно установить в вертикальном положении на потолке. Забор и подача воздуха в кондиционируемое помещение осуществляется через воздушные решетки, встроенные в стену или потолок. Корпус: Изготовлен из высококачественной гальванизированной стали, что обеспечивает устойчивость к коррозии и агрессивным химическим веществам. Внутри корпус покрыт термоакустической изоляцией и снабжен отверстиями для подвешивания устройства на стене/потолке. Лицевая панель: Оборудована воздухораспределительной решеткой, которая крепится на защелках и легко снимается. Также, развернув данную решетку на 180°, можно изменить направление подачи воздуха. По бокам лицевой панели располагаются небольшие крышки для доступа к панели управления. Панель стандартно красится в серый цвет (RAL7035). Теплообменник: Благодаря использованию новейших технологий, инженерам Kitano удалось разработать более эффективную конструкцию профиля оребрения в сочетании с традиционной надежностью бесшовных медных труб. Таким образом, достигнута повышенная площадь теплообмена, что увеличивает эффективность фанкойла. Водяной теплообменник уже в стандартной комплектации оснащен клапанами сброса воздуха и воды. Все теплообменники тестируются при давлении 30 бар и рассчитаны на давление в 15 бар. Вентиляторная секция: Устанавливаются 1 или 2 центробежных вентилятора с загнутыми вперед лопатками, объединенных с двигателем. Рабочее колесо и двигатель вентилятора динамически и статистически сбалансированы по двум плоскостям. Вентиляторы проектируются с повышенным диаметром (для увеличения расхода воздуха), но с пониженной скоростью вращения (для уменьшения шума). Используются трехскоростные асинхронные двигатели с постоянным разделением емкости (PSC). Данные двигатели имеют оптимальный КПД и высокий коэффициент мощности, что обеспечивает экономию электроэнергии. Также, все элементы оборудованы защитой от перегрева, а все кабели имеют двойную изоляцию, что обеспечивает надежность. Вентиляторная секция легко извлекается, что обеспечивает удобство обслуживания. Фильтр: Все модели оборудованы фильтрами, состоящими из металлической рамки, внутри которой располагается фильтрующая поверхность. Фильтр крепится на передней панели устройства, легко снимается и моется под проточной водой. Дренажный поддон: Стандартный дренажный поддон изготавливается из высокоуглеродистой стали без использования сварки, что предотвращает появление коррозии и снабжен термоизоляцией толщиной 5 мм. Микропроцессорное регулирование: В расширенной комплектации фанкойл оборудован электронной платой управления ModBus, основными преимуществами которой являются: Возможность управлять несколькими установками по принципу Master-Slave; Возможность переключать режимы работы: Охлаждение/Обогрев/Осушение/Вентиляция/Авто; Возможность использовать функции: Сон/Авто регулирование скорости вентилятора/Авто перезапуск; Возможность устанавливать таймер для автоматического пуска или выключения фанкойла в течение дня; Наличие защиты по низкой и высокой температуре воды; Возможность регулировать 3-х ходовой клапан; Подключение удобного дистанционного ИК пульта; Подключение проводного настенного пульта; Установка ручного пульта управления внутри корпуса. Стандартная комплектация: Клеммная коробка для подключения устройств управления; Трехскоростной малошумный вентилятор; Встроенный дренажный поддон; Левое или правое подключение; Сменный фильтр; Забор воздуха снизу. Опции: Забор воздуха на лицевой панели; Компактный термостат; Настенный термостат с ЖК дисплеем; 4-х трубное исполнение; Ножки для напольной установки; Комплект для подключения 2-х или 3-х ходового клапана; Дополнительный электронагреватель; Дополнительный внешний поддон; Электронная плата управления ModBus; Настенный многофункциональный пульт (в комплекте с электронной платой управления); Пульт расширения для управления группой до 256 фанкойлов. | Япония |  | шт | 1 | [7 empty] | Япония | 700 | 980 | 1258 (в корпусе) 1008 (без корпуса) | 235 (в корпусе) 230 (без корпуса) | 495 (в корпусе) 460 (без корпуса) | 3 года | 4.6 | 6.48 | 3.01 | 4.54 | 4.28 | 5.61 | 2.98 | 3.71 | 0.145 | 45 | 220-240 В, 1 фаза, 50 Гц | охлаждение / обогрев | -5 | +43 | R407 | 3/4” (наружная резьба) | 3/4” (внутренняя резьба) | 3/4” (внутренняя резьба)
| KP-Isumi-4P-СB-136 | Напольно-потолочные фанкойлы 4-х трубные с фронтальным или нижним забором воздуха | Напольно-потолочные фанкойлы серии IZUMI В корпусе KP-Isumi-4P-СB-136 | KP-Isumi-4P-СB-136 | 45 (в корпусе) 33 (без корпуса) | TRUE | TRUE | Бытовая техника и аксессуары | шт | FALSE | KITANO |  | 18% | Описание Эффективное управление микроклиматом в помещениях повышенной комфортности, таких как современные апартаменты, виллы, гостиницы, рестораны, офисы, связано с использованием технологий кондиционирования, обеспечивающих высокое качество обработки воздуха при минимальном уровне капитальных и эксплуатационных затрат. Напольно-потолочные фанкойлы Kitano были разработаны с учетом последних мировых тенденций в развитии климатического оборудования и предназначены для работы в системах кондиционирования на охлажденной воде. Они характеризуются отличными техническими и эксплуатационными характеристиками. Малый уровень гидравлического сопротивления воздушного теплообменника позволяет сократить энергопотребление системы кондиционирования. Агрегаты могут быть установлены в вертикальном положении, на стене, в непосредственной близости от пола. Также фанкойлы можно установить в горизонтальном положении на потолке. Агрегаты монтируются на рабочей позиции с помощью крепежных кронштейнов. Стандартно напольно-потолочные фанкойлы включают корпус с верхней декоративной крышкой-панелью. Подача воздуха в помещение осуществляется через декоративную решетку. Также доступно исполнение без корпуса для скрытой установки. В этом случае фанкойлы могут быть смонтированы в вертикальном положении за фальшстеной, в непосредственной близости от воздухораспределительной решетки. Также фанкойлы можно установить в вертикальном положении на потолке. Забор и подача воздуха в кондиционируемое помещение осуществляется через воздушные решетки, встроенные в стену или потолок. Корпус: Изготовлен из высококачественной гальванизированной стали, что обеспечивает устойчивость к коррозии и агрессивным химическим веществам. Внутри корпус покрыт термоакустической изоляцией и снабжен отверстиями для подвешивания устройства на стене/потолке. Лицевая панель: Оборудована воздухораспределительной решеткой, которая крепится на защелках и легко снимается. Также, развернув данную решетку на 180°, можно изменить направление подачи воздуха. По бокам лицевой панели располагаются небольшие крышки для доступа к панели управления. Панель стандартно красится в серый цвет (RAL7035). Теплообменник: Благодаря использованию новейших технологий, инженерам Kitano удалось разработать более эффективную конструкцию профиля оребрения в сочетании с традиционной надежностью бесшовных медных труб. Таким образом, достигнута повышенная площадь теплообмена, что увеличивает эффективность фанкойла. Водяной теплообменник уже в стандартной комплектации оснащен клапанами сброса воздуха и воды. Все теплообменники тестируются при давлении 30 бар и рассчитаны на давление в 15 бар. Вентиляторная секция: Устанавливаются 1 или 2 центробежных вентилятора с загнутыми вперед лопатками, объединенных с двигателем. Рабочее колесо и двигатель вентилятора динамически и статистически сбалансированы по двум плоскостям. Вентиляторы проектируются с повышенным диаметром (для увеличения расхода воздуха), но с пониженной скоростью вращения (для уменьшения шума). Используются трехскоростные асинхронные двигатели с постоянным разделением емкости (PSC). Данные двигатели имеют оптимальный КПД и высокий коэффициент мощности, что обеспечивает экономию электроэнергии. Также, все элементы оборудованы защитой от перегрева, а все кабели имеют двойную изоляцию, что обеспечивает надежность. Вентиляторная секция легко извлекается, что обеспечивает удобство обслуживания. Фильтр: Все модели оборудованы фильтрами, состоящими из металлической рамки, внутри которой располагается фильтрующая поверхность. Фильтр крепится на передней панели устройства, легко снимается и моется под проточной водой. Дренажный поддон: Стандартный дренажный поддон изготавливается из высокоуглеродистой стали без использования сварки, что предотвращает появление коррозии и снабжен термоизоляцией толщиной 5 мм. Микропроцессорное регулирование: В расширенной комплектации фанкойл оборудован электронной платой управления ModBus, основными преимуществами которой являются: Возможность управлять несколькими установками по принципу Master-Slave; Возможность переключать режимы работы: Охлаждение/Обогрев/Осушение/Вентиляция/Авто; Возможность использовать функции: Сон/Авто регулирование скорости вентилятора/Авто перезапуск; Возможность устанавливать таймер для автоматического пуска или выключения фанкойла в течение дня; Наличие защиты по низкой и высокой температуре воды; Возможность регулировать 3-х ходовой клапан; Подключение удобного дистанционного ИК пульта; Подключение проводного настенного пульта; Установка ручного пульта управления внутри корпуса. Стандартная комплектация: Клеммная коробка для подключения устройств управления; Трехскоростной малошумный вентилятор; Встроенный дренажный поддон; Левое или правое подключение; Сменный фильтр; Забор воздуха снизу. Опции: Забор воздуха на лицевой панели; Компактный термостат; Настенный термостат с ЖК дисплеем; 4-х трубное исполнение; Ножки для напольной установки; Комплект для подключения 2-х или 3-х ходового клапана; Дополнительный электронагреватель; Дополнительный внешний поддон; Электронная плата управления ModBus; Настенный многофункциональный пульт (в комплекте с электронной платой управления); Пульт расширения для управления группой до 256 фанкойлов. | Япония |  | шт | 1 | [7 empty] | Япония | 850 | 1300 | 1608 (в корпусе) 1358 (без корпуса) | 235 (в корпусе) 230 (без корпуса) | 495 (в корпусе) 460 (без корпуса) | 3 года | 7.5 | 8.1 | 3.91 | 5.67 | 5.25 | 7.35 | 3.9 | 5.04 | 0.23 | 46 | 220-240 В, 1 фаза, 50 Гц | охлаждение / обогрев | -5 | +43 | R407 | 3/4” (наружная резьба) | 3/4” (внутренняя резьба) | 3/4” (внутренняя резьба)
| KP-Isumi-4P-NB-136 | Напольно-потолочные фанкойлы 4-х трубные с фронтальным или нижним забором воздуха | Напольно-потолочные фанкойлы серии IZUMI Без корпуса KP-Isumi-4P-NB-136 | KP-Isumi-4P-NB-136 | 45 (в корпусе) 33 (без корпуса) | TRUE | TRUE | Бытовая техника и аксессуары | шт | FALSE | KITANO |  | 18% | Описание Эффективное управление микроклиматом в помещениях повышенной комфортности, таких как современные апартаменты, виллы, гостиницы, рестораны, офисы, связано с использованием технологий кондиционирования, обеспечивающих высокое качество обработки воздуха при минимальном уровне капитальных и эксплуатационных затрат. Напольно-потолочные фанкойлы Kitano были разработаны с учетом последних мировых тенденций в развитии климатического оборудования и предназначены для работы в системах кондиционирования на охлажденной воде. Они характеризуются отличными техническими и эксплуатационными характеристиками. Малый уровень гидравлического сопротивления воздушного теплообменника позволяет сократить энергопотребление системы кондиционирования. Агрегаты могут быть установлены в вертикальном положении, на стене, в непосредственной близости от пола. Также фанкойлы можно установить в горизонтальном положении на потолке. Агрегаты монтируются на рабочей позиции с помощью крепежных кронштейнов. Стандартно напольно-потолочные фанкойлы включают корпус с верхней декоративной крышкой-панелью. Подача воздуха в помещение осуществляется через декоративную решетку. Также доступно исполнение без корпуса для скрытой установки. В этом случае фанкойлы могут быть смонтированы в вертикальном положении за фальшстеной, в непосредственной близости от воздухораспределительной решетки. Также фанкойлы можно установить в вертикальном положении на потолке. Забор и подача воздуха в кондиционируемое помещение осуществляется через воздушные решетки, встроенные в стену или потолок. Корпус: Изготовлен из высококачественной гальванизированной стали, что обеспечивает устойчивость к коррозии и агрессивным химическим веществам. Внутри корпус покрыт термоакустической изоляцией и снабжен отверстиями для подвешивания устройства на стене/потолке. Лицевая панель: Оборудована воздухораспределительной решеткой, которая крепится на защелках и легко снимается. Также, развернув данную решетку на 180°, можно изменить направление подачи воздуха. По бокам лицевой панели располагаются небольшие крышки для доступа к панели управления. Панель стандартно красится в серый цвет (RAL7035). Теплообменник: Благодаря использованию новейших технологий, инженерам Kitano удалось разработать более эффективную конструкцию профиля оребрения в сочетании с традиционной надежностью бесшовных медных труб. Таким образом, достигнута повышенная площадь теплообмена, что увеличивает эффективность фанкойла. Водяной теплообменник уже в стандартной комплектации оснащен клапанами сброса воздуха и воды. Все теплообменники тестируются при давлении 30 бар и рассчитаны на давление в 15 бар. Вентиляторная секция: Устанавливаются 1 или 2 центробежных вентилятора с загнутыми вперед лопатками, объединенных с двигателем. Рабочее колесо и двигатель вентилятора динамически и статистически сбалансированы по двум плоскостям. Вентиляторы проектируются с повышенным диаметром (для увеличения расхода воздуха), но с пониженной скоростью вращения (для уменьшения шума). Используются трехскоростные асинхронные двигатели с постоянным разделением емкости (PSC). Данные двигатели имеют оптимальный КПД и высокий коэффициент мощности, что обеспечивает экономию электроэнергии. Также, все элементы оборудованы защитой от перегрева, а все кабели имеют двойную изоляцию, что обеспечивает надежность. Вентиляторная секция легко извлекается, что обеспечивает удобство обслуживания. Фильтр: Все модели оборудованы фильтрами, состоящими из металлической рамки, внутри которой располагается фильтрующая поверхность. Фильтр крепится на передней панели устройства, легко снимается и моется под проточной водой. Дренажный поддон: Стандартный дренажный поддон изготавливается из высокоуглеродистой стали без использования сварки, что предотвращает появление коррозии и снабжен термоизоляцией толщиной 5 мм. Микропроцессорное регулирование: В расширенной комплектации фанкойл оборудован электронной платой управления ModBus, основными преимуществами которой являются: Возможность управлять несколькими установками по принципу Master-Slave; Возможность переключать режимы работы: Охлаждение/Обогрев/Осушение/Вентиляция/Авто; Возможность использовать функции: Сон/Авто регулирование скорости вентилятора/Авто перезапуск; Возможность устанавливать таймер для автоматического пуска или выключения фанкойла в течение дня; Наличие защиты по низкой и высокой температуре воды; Возможность регулировать 3-х ходовой клапан; Подключение удобного дистанционного ИК пульта; Подключение проводного настенного пульта; Установка ручного пульта управления внутри корпуса. Стандартная комплектация: Клеммная коробка для подключения устройств управления; Трехскоростной малошумный вентилятор; Встроенный дренажный поддон; Левое или правое подключение; Сменный фильтр; Забор воздуха снизу. Опции: Забор воздуха на лицевой панели; Компактный термостат; Настенный термостат с ЖК дисплеем; 4-х трубное исполнение; Ножки для напольной установки; Комплект для подключения 2-х или 3-х ходового клапана; Дополнительный электронагреватель; Дополнительный внешний поддон; Электронная плата управления ModBus; Настенный многофункциональный пульт (в комплекте с электронной платой управления); Пульт расширения для управления группой до 256 фанкойлов. | Япония |  | шт | 1 | [7 empty] | Япония | 850 | 1300 | 1608 (в корпусе) 1358 (без корпуса) | 235 (в корпусе) 230 (без корпуса) | 495 (в корпусе) 460 (без корпуса) | 3 года | 7.5 | 8.1 | 3.91 | 5.67 | 5.25 | 7.35 | 3.9 | 5.04 | 0.23 | 46 | 220-240 В, 1 фаза, 50 Гц | охлаждение / обогрев | -5 | +43 | R407 | 3/4” (наружная резьба) | 3/4” (внутренняя резьба) | 3/4” (внутренняя резьба)
| KP-Isumi-4P-СB-170 | Напольно-потолочные фанкойлы 4-х трубные с фронтальным или нижним забором воздуха | Напольно-потолочные фанкойлы серии IZUMI В корпусе KP-Isumi-4P-NB-136 | KP-Isumi-4P-СB-170 | 49 (в корпусе) 35 (без корпуса) | TRUE | TRUE | Бытовая техника и аксессуары | шт | FALSE | KITANO |  | 18% | Описание Эффективное управление микроклиматом в помещениях повышенной комфортности, таких как современные апартаменты, виллы, гостиницы, рестораны, офисы, связано с использованием технологий кондиционирования, обеспечивающих высокое качество обработки воздуха при минимальном уровне капитальных и эксплуатационных затрат. Напольно-потолочные фанкойлы Kitano были разработаны с учетом последних мировых тенденций в развитии климатического оборудования и предназначены для работы в системах кондиционирования на охлажденной воде. Они характеризуются отличными техническими и эксплуатационными характеристиками. Малый уровень гидравлического сопротивления воздушного теплообменника позволяет сократить энергопотребление системы кондиционирования. Агрегаты могут быть установлены в вертикальном положении, на стене, в непосредственной близости от пола. Также фанкойлы можно установить в горизонтальном положении на потолке. Агрегаты монтируются на рабочей позиции с помощью крепежных кронштейнов. Стандартно напольно-потолочные фанкойлы включают корпус с верхней декоративной крышкой-панелью. Подача воздуха в помещение осуществляется через декоративную решетку. Также доступно исполнение без корпуса для скрытой установки. В этом случае фанкойлы могут быть смонтированы в вертикальном положении за фальшстеной, в непосредственной близости от воздухораспределительной решетки. Также фанкойлы можно установить в вертикальном положении на потолке. Забор и подача воздуха в кондиционируемое помещение осуществляется через воздушные решетки, встроенные в стену или потолок. Корпус: Изготовлен из высококачественной гальванизированной стали, что обеспечивает устойчивость к коррозии и агрессивным химическим веществам. Внутри корпус покрыт термоакустической изоляцией и снабжен отверстиями для подвешивания устройства на стене/потолке. Лицевая панель: Оборудована воздухораспределительной решеткой, которая крепится на защелках и легко снимается. Также, развернув данную решетку на 180°, можно изменить направление подачи воздуха. По бокам лицевой панели располагаются небольшие крышки для доступа к панели управления. Панель стандартно красится в серый цвет (RAL7035). Теплообменник: Благодаря использованию новейших технологий, инженерам Kitano удалось разработать более эффективную конструкцию профиля оребрения в сочетании с традиционной надежностью бесшовных медных труб. Таким образом, достигнута повышенная площадь теплообмена, что увеличивает эффективность фанкойла. Водяной теплообменник уже в стандартной комплектации оснащен клапанами сброса воздуха и воды. Все теплообменники тестируются при давлении 30 бар и рассчитаны на давление в 15 бар. Вентиляторная секция: Устанавливаются 1 или 2 центробежных вентилятора с загнутыми вперед лопатками, объединенных с двигателем. Рабочее колесо и двигатель вентилятора динамически и статистически сбалансированы по двум плоскостям. Вентиляторы проектируются с повышенным диаметром (для увеличения расхода воздуха), но с пониженной скоростью вращения (для уменьшения шума). Используются трехскоростные асинхронные двигатели с постоянным разделением емкости (PSC). Данные двигатели имеют оптимальный КПД и высокий коэффициент мощности, что обеспечивает экономию электроэнергии. Также, все элементы оборудованы защитой от перегрева, а все кабели имеют двойную изоляцию, что обеспечивает надежность. Вентиляторная секция легко извлекается, что обеспечивает удобство обслуживания. Фильтр: Все модели оборудованы фильтрами, состоящими из металлической рамки, внутри которой располагается фильтрующая поверхность. Фильтр крепится на передней панели устройства, легко снимается и моется под проточной водой. Дренажный поддон: Стандартный дренажный поддон изготавливается из высокоуглеродистой стали без использования сварки, что предотвращает появление коррозии и снабжен термоизоляцией толщиной 5 мм. Микропроцессорное регулирование: В расширенной комплектации фанкойл оборудован электронной платой управления ModBus, основными преимуществами которой являются: Возможность управлять несколькими установками по принципу Master-Slave; Возможность переключать режимы работы: Охлаждение/Обогрев/Осушение/Вентиляция/Авто; Возможность использовать функции: Сон/Авто регулирование скорости вентилятора/Авто перезапуск; Возможность устанавливать таймер для автоматического пуска или выключения фанкойла в течение дня; Наличие защиты по низкой и высокой температуре воды; Возможность регулировать 3-х ходовой клапан; Подключение удобного дистанционного ИК пульта; Подключение проводного настенного пульта; Установка ручного пульта управления внутри корпуса. Стандартная комплектация: Клеммная коробка для подключения устройств управления; Трехскоростной малошумный вентилятор; Встроенный дренажный поддон; Левое или правое подключение; Сменный фильтр; Забор воздуха снизу. Опции: Забор воздуха на лицевой панели; Компактный термостат; Настенный термостат с ЖК дисплеем; 4-х трубное исполнение; Ножки для напольной установки; Комплект для подключения 2-х или 3-х ходового клапана; Дополнительный электронагреватель; Дополнительный внешний поддон; Электронная плата управления ModBus; Настенный многофункциональный пульт (в комплекте с электронной платой управления); Пульт расширения для управления группой до 256 фанкойлов. | Япония |  | шт | 1 | [7 empty] | Япония | 1090 | 1600 | 1758 (в корпусе) 1508 (без корпуса) | 235 (в корпусе) 230 (без корпуса) | 495 (в корпусе) 460 (без корпуса) | 3 года | 12.8 | 10.08 | 4.83 | 7.06 | 6.2 | 9.45 | 4.75 | 6.5 | 0.258 | 48 | 220-240 В, 1 фаза, 50 Гц | охлаждение / обогрев | -5 | +43 | R407 | 3/4” (наружная резьба) | 3/4” (внутренняя резьба) | 3/4” (внутренняя резьба)
| KP-Isumi-4P-NB-170 | Напольно-потолочные фанкойлы 4-х трубные с фронтальным или нижним забором воздуха | Напольно-потолочные фанкойлы серии IZUMI Без корпуса KP-Isumi-4P-NB-170 | KP-Isumi-4P-NB-170 | 49 (в корпусе) 35 (без корпуса) | TRUE | TRUE | Бытовая техника и аксессуары | шт | FALSE | KITANO |  | 18% | Описание Эффективное управление микроклиматом в помещениях повышенной комфортности, таких как современные апартаменты, виллы, гостиницы, рестораны, офисы, связано с использованием технологий кондиционирования, обеспечивающих высокое качество обработки воздуха при минимальном уровне капитальных и эксплуатационных затрат. Напольно-потолочные фанкойлы Kitano были разработаны с учетом последних мировых тенденций в развитии климатического оборудования и предназначены для работы в системах кондиционирования на охлажденной воде. Они характеризуются отличными техническими и эксплуатационными характеристиками. Малый уровень гидравлического сопротивления воздушного теплообменника позволяет сократить энергопотребление системы кондиционирования. Агрегаты могут быть установлены в вертикальном положении, на стене, в непосредственной близости от пола. Также фанкойлы можно установить в горизонтальном положении на потолке. Агрегаты монтируются на рабочей позиции с помощью крепежных кронштейнов. Стандартно напольно-потолочные фанкойлы включают корпус с верхней декоративной крышкой-панелью. Подача воздуха в помещение осуществляется через декоративную решетку. Также доступно исполнение без корпуса для скрытой установки. В этом случае фанкойлы могут быть смонтированы в вертикальном положении за фальшстеной, в непосредственной близости от воздухораспределительной решетки. Также фанкойлы можно установить в вертикальном положении на потолке. Забор и подача воздуха в кондиционируемое помещение осуществляется через воздушные решетки, встроенные в стену или потолок. Корпус: Изготовлен из высококачественной гальванизированной стали, что обеспечивает устойчивость к коррозии и агрессивным химическим веществам. Внутри корпус покрыт термоакустической изоляцией и снабжен отверстиями для подвешивания устройства на стене/потолке. Лицевая панель: Оборудована воздухораспределительной решеткой, которая крепится на защелках и легко снимается. Также, развернув данную решетку на 180°, можно изменить направление подачи воздуха. По бокам лицевой панели располагаются небольшие крышки для доступа к панели управления. Панель стандартно красится в серый цвет (RAL7035). Теплообменник: Благодаря использованию новейших технологий, инженерам Kitano удалось разработать более эффективную конструкцию профиля оребрения в сочетании с традиционной надежностью бесшовных медных труб. Таким образом, достигнута повышенная площадь теплообмена, что увеличивает эффективность фанкойла. Водяной теплообменник уже в стандартной комплектации оснащен клапанами сброса воздуха и воды. Все теплообменники тестируются при давлении 30 бар и рассчитаны на давление в 15 бар. Вентиляторная секция: Устанавливаются 1 или 2 центробежных вентилятора с загнутыми вперед лопатками, объединенных с двигателем. Рабочее колесо и двигатель вентилятора динамически и статистически сбалансированы по двум плоскостям. Вентиляторы проектируются с повышенным диаметром (для увеличения расхода воздуха), но с пониженной скоростью вращения (для уменьшения шума). Используются трехскоростные асинхронные двигатели с постоянным разделением емкости (PSC). Данные двигатели имеют оптимальный КПД и высокий коэффициент мощности, что обеспечивает экономию электроэнергии. Также, все элементы оборудованы защитой от перегрева, а все кабели имеют двойную изоляцию, что обеспечивает надежность. Вентиляторная секция легко извлекается, что обеспечивает удобство обслуживания. Фильтр: Все модели оборудованы фильтрами, состоящими из металлической рамки, внутри которой располагается фильтрующая поверхность. Фильтр крепится на передней панели устройства, легко снимается и моется под проточной водой. Дренажный поддон: Стандартный дренажный поддон изготавливается из высокоуглеродистой стали без использования сварки, что предотвращает появление коррозии и снабжен термоизоляцией толщиной 5 мм. Микропроцессорное регулирование: В расширенной комплектации фанкойл оборудован электронной платой управления ModBus, основными преимуществами которой являются: Возможность управлять несколькими установками по принципу Master-Slave; Возможность переключать режимы работы: Охлаждение/Обогрев/Осушение/Вентиляция/Авто; Возможность использовать функции: Сон/Авто регулирование скорости вентилятора/Авто перезапуск; Возможность устанавливать таймер для автоматического пуска или выключения фанкойла в течение дня; Наличие защиты по низкой и высокой температуре воды; Возможность регулировать 3-х ходовой клапан; Подключение удобного дистанционного ИК пульта; Подключение проводного настенного пульта; Установка ручного пульта управления внутри корпуса. Стандартная комплектация: Клеммная коробка для подключения устройств управления; Трехскоростной малошумный вентилятор; Встроенный дренажный поддон; Левое или правое подключение; Сменный фильтр; Забор воздуха снизу. Опции: Забор воздуха на лицевой панели; Компактный термостат; Настенный термостат с ЖК дисплеем; 4-х трубное исполнение; Ножки для напольной установки; Комплект для подключения 2-х или 3-х ходового клапана; Дополнительный электронагреватель; Дополнительный внешний поддон; Электронная плата управления ModBus; Настенный многофункциональный пульт (в комплекте с электронной платой управления); Пульт расширения для управления группой до 256 фанкойлов. | Япония |  | шт | 1 | [7 empty] | Япония | 1090 | 1600 | 1758 (в корпусе) 1508 (без корпуса) | 235 (в корпусе) 230 (без корпуса) | 495 (в корпусе) 460 (без корпуса) | 3 года | 12.8 | 10.08 | 4.83 | 7.06 | 6.2 | 9.45 | 4.75 | 6.5 | 0.258 | 48 | 220-240 В, 1 фаза, 50 Гц | охлаждение / обогрев | -5 | +43 | R407 | 3/4” (наружная резьба) | 3/4” (внутренняя резьба) | 3/4” (внутренняя резьба)
| KP-Isumi-4P-СB-204 | Напольно-потолочные фанкойлы 4-х трубные с фронтальным или нижним забором воздуха | Напольно-потолочные фанкойлы серии IZUMI В корпусе KP-Isumi-4P-СB-204 | KP-Isumi-4P-СB-204 | 52 (в корпусе) 40 (без корпуса) | TRUE | TRUE | Бытовая техника и аксессуары | шт | FALSE | KITANO |  | 18% | Описание Эффективное управление микроклиматом в помещениях повышенной комфортности, таких как современные апартаменты, виллы, гостиницы, рестораны, офисы, связано с использованием технологий кондиционирования, обеспечивающих высокое качество обработки воздуха при минимальном уровне капитальных и эксплуатационных затрат. Напольно-потолочные фанкойлы Kitano были разработаны с учетом последних мировых тенденций в развитии климатического оборудования и предназначены для работы в системах кондиционирования на охлажденной воде. Они характеризуются отличными техническими и эксплуатационными характеристиками. Малый уровень гидравлического сопротивления воздушного теплообменника позволяет сократить энергопотребление системы кондиционирования. Агрегаты могут быть установлены в вертикальном положении, на стене, в непосредственной близости от пола. Также фанкойлы можно установить в горизонтальном положении на потолке. Агрегаты монтируются на рабочей позиции с помощью крепежных кронштейнов. Стандартно напольно-потолочные фанкойлы включают корпус с верхней декоративной крышкой-панелью. Подача воздуха в помещение осуществляется через декоративную решетку. Также доступно исполнение без корпуса для скрытой установки. В этом случае фанкойлы могут быть смонтированы в вертикальном положении за фальшстеной, в непосредственной близости от воздухораспределительной решетки. Также фанкойлы можно установить в вертикальном положении на потолке. Забор и подача воздуха в кондиционируемое помещение осуществляется через воздушные решетки, встроенные в стену или потолок. Корпус: Изготовлен из высококачественной гальванизированной стали, что обеспечивает устойчивость к коррозии и агрессивным химическим веществам. Внутри корпус покрыт термоакустической изоляцией и снабжен отверстиями для подвешивания устройства на стене/потолке. Лицевая панель: Оборудована воздухораспределительной решеткой, которая крепится на защелках и легко снимается. Также, развернув данную решетку на 180°, можно изменить направление подачи воздуха. По бокам лицевой панели располагаются небольшие крышки для доступа к панели управления. Панель стандартно красится в серый цвет (RAL7035). Теплообменник: Благодаря использованию новейших технологий, инженерам Kitano удалось разработать более эффективную конструкцию профиля оребрения в сочетании с традиционной надежностью бесшовных медных труб. Таким образом, достигнута повышенная площадь теплообмена, что увеличивает эффективность фанкойла. Водяной теплообменник уже в стандартной комплектации оснащен клапанами сброса воздуха и воды. Все теплообменники тестируются при давлении 30 бар и рассчитаны на давление в 15 бар. Вентиляторная секция: Устанавливаются 1 или 2 центробежных вентилятора с загнутыми вперед лопатками, объединенных с двигателем. Рабочее колесо и двигатель вентилятора динамически и статистически сбалансированы по двум плоскостям. Вентиляторы проектируются с повышенным диаметром (для увеличения расхода воздуха), но с пониженной скоростью вращения (для уменьшения шума). Используются трехскоростные асинхронные двигатели с постоянным разделением емкости (PSC). Данные двигатели имеют оптимальный КПД и высокий коэффициент мощности, что обеспечивает экономию электроэнергии. Также, все элементы оборудованы защитой от перегрева, а все кабели имеют двойную изоляцию, что обеспечивает надежность. Вентиляторная секция легко извлекается, что обеспечивает удобство обслуживания. Фильтр: Все модели оборудованы фильтрами, состоящими из металлической рамки, внутри которой располагается фильтрующая поверхность. Фильтр крепится на передней панели устройства, легко снимается и моется под проточной водой. Дренажный поддон: Стандартный дренажный поддон изготавливается из высокоуглеродистой стали без использования сварки, что предотвращает появление коррозии и снабжен термоизоляцией толщиной 5 мм. Микропроцессорное регулирование: В расширенной комплектации фанкойл оборудован электронной платой управления ModBus, основными преимуществами которой являются: Возможность управлять несколькими установками по принципу Master-Slave; Возможность переключать режимы работы: Охлаждение/Обогрев/Осушение/Вентиляция/Авто; Возможность использовать функции: Сон/Авто регулирование скорости вентилятора/Авто перезапуск; Возможность устанавливать таймер для автоматического пуска или выключения фанкойла в течение дня; Наличие защиты по низкой и высокой температуре воды; Возможность регулировать 3-х ходовой клапан; Подключение удобного дистанционного ИК пульта; Подключение проводного настенного пульта; Установка ручного пульта управления внутри корпуса. Стандартная комплектация: Клеммная коробка для подключения устройств управления; Трехскоростной малошумный вентилятор; Встроенный дренажный поддон; Левое или правое подключение; Сменный фильтр; Забор воздуха снизу. Опции: Забор воздуха на лицевой панели; Компактный термостат; Настенный термостат с ЖК дисплеем; 4-х трубное исполнение; Ножки для напольной установки; Комплект для подключения 2-х или 3-х ходового клапана; Дополнительный электронагреватель; Дополнительный внешний поддон; Электронная плата управления ModBus; Настенный многофункциональный пульт (в комплекте с электронной платой управления); Пульт расширения для управления группой до 256 фанкойлов. | Япония |  | шт | 1 | [7 empty] | Япония | 1400 | 1950 | 1908 (в корпусе) 1658 (без корпуса) | 235 (в корпусе) 230 (без корпуса) | 495 (в корпусе) 460 (без корпуса) | 3 года | 32 | 13.93 | 6.66 | 9.74 | 7.88 | 10.5 | 5.95 | 7.28 | 0.268 | 50 | 220-240 В, 1 фаза, 50 Гц | охлаждение / обогрев | -5 | +43 | R407 | 3/4” (наружная резьба) | 3/4” (внутренняя резьба) | 3/4” (внутренняя резьба)
| KP-Isumi-4P-NB-204 | Напольно-потолочные фанкойлы 4-х трубные с фронтальным или нижним забором воздуха | Напольно-потолочные фанкойлы серии IZUMI Без корпуса KP-Isumi-4P-NB-204 | KP-Isumi-4P-NB-204 | 52 (в корпусе) 40 (без корпуса) | TRUE | TRUE | Бытовая техника и аксессуары | шт | FALSE | KITANO |  | 18% | Описание Эффективное управление микроклиматом в помещениях повышенной комфортности, таких как современные апартаменты, виллы, гостиницы, рестораны, офисы, связано с использованием технологий кондиционирования, обеспечивающих высокое качество обработки воздуха при минимальном уровне капитальных и эксплуатационных затрат. Напольно-потолочные фанкойлы Kitano были разработаны с учетом последних мировых тенденций в развитии климатического оборудования и предназначены для работы в системах кондиционирования на охлажденной воде. Они характеризуются отличными техническими и эксплуатационными характеристиками. Малый уровень гидравлического сопротивления воздушного теплообменника позволяет сократить энергопотребление системы кондиционирования. Агрегаты могут быть установлены в вертикальном положении, на стене, в непосредственной близости от пола. Также фанкойлы можно установить в горизонтальном положении на потолке. Агрегаты монтируются на рабочей позиции с помощью крепежных кронштейнов. Стандартно напольно-потолочные фанкойлы включают корпус с верхней декоративной крышкой-панелью. Подача воздуха в помещение осуществляется через декоративную решетку. Также доступно исполнение без корпуса для скрытой установки. В этом случае фанкойлы могут быть смонтированы в вертикальном положении за фальшстеной, в непосредственной близости от воздухораспределительной решетки. Также фанкойлы можно установить в вертикальном положении на потолке. Забор и подача воздуха в кондиционируемое помещение осуществляется через воздушные решетки, встроенные в стену или потолок. Корпус: Изготовлен из высококачественной гальванизированной стали, что обеспечивает устойчивость к коррозии и агрессивным химическим веществам. Внутри корпус покрыт термоакустической изоляцией и снабжен отверстиями для подвешивания устройства на стене/потолке. Лицевая панель: Оборудована воздухораспределительной решеткой, которая крепится на защелках и легко снимается. Также, развернув данную решетку на 180°, можно изменить направление подачи воздуха. По бокам лицевой панели располагаются небольшие крышки для доступа к панели управления. Панель стандартно красится в серый цвет (RAL7035). Теплообменник: Благодаря использованию новейших технологий, инженерам Kitano удалось разработать более эффективную конструкцию профиля оребрения в сочетании с традиционной надежностью бесшовных медных труб. Таким образом, достигнута повышенная площадь теплообмена, что увеличивает эффективность фанкойла. Водяной теплообменник уже в стандартной комплектации оснащен клапанами сброса воздуха и воды. Все теплообменники тестируются при давлении 30 бар и рассчитаны на давление в 15 бар. Вентиляторная секция: Устанавливаются 1 или 2 центробежных вентилятора с загнутыми вперед лопатками, объединенных с двигателем. Рабочее колесо и двигатель вентилятора динамически и статистически сбалансированы по двум плоскостям. Вентиляторы проектируются с повышенным диаметром (для увеличения расхода воздуха), но с пониженной скоростью вращения (для уменьшения шума). Используются трехскоростные асинхронные двигатели с постоянным разделением емкости (PSC). Данные двигатели имеют оптимальный КПД и высокий коэффициент мощности, что обеспечивает экономию электроэнергии. Также, все элементы оборудованы защитой от перегрева, а все кабели имеют двойную изоляцию, что обеспечивает надежность. Вентиляторная секция легко извлекается, что обеспечивает удобство обслуживания. Фильтр: Все модели оборудованы фильтрами, состоящими из металлической рамки, внутри которой располагается фильтрующая поверхность. Фильтр крепится на передней панели устройства, легко снимается и моется под проточной водой. Дренажный поддон: Стандартный дренажный поддон изготавливается из высокоуглеродистой стали без использования сварки, что предотвращает появление коррозии и снабжен термоизоляцией толщиной 5 мм. Микропроцессорное регулирование: В расширенной комплектации фанкойл оборудован электронной платой управления ModBus, основными преимуществами которой являются: Возможность управлять несколькими установками по принципу Master-Slave; Возможность переключать режимы работы: Охлаждение/Обогрев/Осушение/Вентиляция/Авто; Возможность использовать функции: Сон/Авто регулирование скорости вентилятора/Авто перезапуск; Возможность устанавливать таймер для автоматического пуска или выключения фанкойла в течение дня; Наличие защиты по низкой и высокой температуре воды; Возможность регулировать 3-х ходовой клапан; Подключение удобного дистанционного ИК пульта; Подключение проводного настенного пульта; Установка ручного пульта управления внутри корпуса. Стандартная комплектация: Клеммная коробка для подключения устройств управления; Трехскоростной малошумный вентилятор; Встроенный дренажный поддон; Левое или правое подключение; Сменный фильтр; Забор воздуха снизу. Опции: Забор воздуха на лицевой панели; Компактный термостат; Настенный термостат с ЖК дисплеем; 4-х трубное исполнение; Ножки для напольной установки; Комплект для подключения 2-х или 3-х ходового клапана; Дополнительный электронагреватель; Дополнительный внешний поддон; Электронная плата управления ModBus; Настенный многофункциональный пульт (в комплекте с электронной платой управления); Пульт расширения для управления группой до 256 фанкойлов. | Япония |  | шт | 1 | [7 empty] | Япония | 1400 | 1950 | 1908 (в корпусе) 1658 (без корпуса) | 235 (в корпусе) 230 (без корпуса) | 495 (в корпусе) 460 (без корпуса) | 3 года | 32 | 13.93 | 6.66 | 9.74 | 7.88 | 10.5 | 5.95 | 7.28 | 0.268 | 50 | 220-240 В, 1 фаза, 50 Гц | охлаждение / обогрев | -5 | +43 | R407 | 3/4” (наружная резьба) | 3/4” (внутренняя резьба) | 3/4” (внутренняя резьба)
| KP-Isumi-4P-СB-238 | Напольно-потолочные фанкойлы 4-х трубные с фронтальным или нижним забором воздуха | Напольно-потолочные фанкойлы серии IZUMI В корпусе KP-Isumi-4P-СB-238 | KP-Isumi-4P-СB-238 | 57 (в корпусе) 44 (без корпуса) | TRUE | TRUE | Бытовая техника и аксессуары | шт | FALSE | KITANO |  | 18% | Описание Эффективное управление микроклиматом в помещениях повышенной комфортности, таких как современные апартаменты, виллы, гостиницы, рестораны, офисы, связано с использованием технологий кондиционирования, обеспечивающих высокое качество обработки воздуха при минимальном уровне капитальных и эксплуатационных затрат. Напольно-потолочные фанкойлы Kitano были разработаны с учетом последних мировых тенденций в развитии климатического оборудования и предназначены для работы в системах кондиционирования на охлажденной воде. Они характеризуются отличными техническими и эксплуатационными характеристиками. Малый уровень гидравлического сопротивления воздушного теплообменника позволяет сократить энергопотребление системы кондиционирования. Агрегаты могут быть установлены в вертикальном положении, на стене, в непосредственной близости от пола. Также фанкойлы можно установить в горизонтальном положении на потолке. Агрегаты монтируются на рабочей позиции с помощью крепежных кронштейнов. Стандартно напольно-потолочные фанкойлы включают корпус с верхней декоративной крышкой-панелью. Подача воздуха в помещение осуществляется через декоративную решетку. Также доступно исполнение без корпуса для скрытой установки. В этом случае фанкойлы могут быть смонтированы в вертикальном положении за фальшстеной, в непосредственной близости от воздухораспределительной решетки. Также фанкойлы можно установить в вертикальном положении на потолке. Забор и подача воздуха в кондиционируемое помещение осуществляется через воздушные решетки, встроенные в стену или потолок. Корпус: Изготовлен из высококачественной гальванизированной стали, что обеспечивает устойчивость к коррозии и агрессивным химическим веществам. Внутри корпус покрыт термоакустической изоляцией и снабжен отверстиями для подвешивания устройства на стене/потолке. Лицевая панель: Оборудована воздухораспределительной решеткой, которая крепится на защелках и легко снимается. Также, развернув данную решетку на 180°, можно изменить направление подачи воздуха. По бокам лицевой панели располагаются небольшие крышки для доступа к панели управления. Панель стандартно красится в серый цвет (RAL7035). Теплообменник: Благодаря использованию новейших технологий, инженерам Kitano удалось разработать более эффективную конструкцию профиля оребрения в сочетании с традиционной надежностью бесшовных медных труб. Таким образом, достигнута повышенная площадь теплообмена, что увеличивает эффективность фанкойла. Водяной теплообменник уже в стандартной комплектации оснащен клапанами сброса воздуха и воды. Все теплообменники тестируются при давлении 30 бар и рассчитаны на давление в 15 бар. Вентиляторная секция: Устанавливаются 1 или 2 центробежных вентилятора с загнутыми вперед лопатками, объединенных с двигателем. Рабочее колесо и двигатель вентилятора динамически и статистически сбалансированы по двум плоскостям. Вентиляторы проектируются с повышенным диаметром (для увеличения расхода воздуха), но с пониженной скоростью вращения (для уменьшения шума). Используются трехскоростные асинхронные двигатели с постоянным разделением емкости (PSC). Данные двигатели имеют оптимальный КПД и высокий коэффициент мощности, что обеспечивает экономию электроэнергии. Также, все элементы оборудованы защитой от перегрева, а все кабели имеют двойную изоляцию, что обеспечивает надежность. Вентиляторная секция легко извлекается, что обеспечивает удобство обслуживания. Фильтр: Все модели оборудованы фильтрами, состоящими из металлической рамки, внутри которой располагается фильтрующая поверхность. Фильтр крепится на передней панели устройства, легко снимается и моется под проточной водой. Дренажный поддон: Стандартный дренажный поддон изготавливается из высокоуглеродистой стали без использования сварки, что предотвращает появление коррозии и снабжен термоизоляцией толщиной 5 мм. Микропроцессорное регулирование: В расширенной комплектации фанкойл оборудован электронной платой управления ModBus, основными преимуществами которой являются: Возможность управлять несколькими установками по принципу Master-Slave; Возможность переключать режимы работы: Охлаждение/Обогрев/Осушение/Вентиляция/Авто; Возможность использовать функции: Сон/Авто регулирование скорости вентилятора/Авто перезапуск; Возможность устанавливать таймер для автоматического пуска или выключения фанкойла в течение дня; Наличие защиты по низкой и высокой температуре воды; Возможность регулировать 3-х ходовой клапан; Подключение удобного дистанционного ИК пульта; Подключение проводного настенного пульта; Установка ручного пульта управления внутри корпуса. Стандартная комплектация: Клеммная коробка для подключения устройств управления; Трехскоростной малошумный вентилятор; Встроенный дренажный поддон; Левое или правое подключение; Сменный фильтр; Забор воздуха снизу. Опции: Забор воздуха на лицевой панели; Компактный термостат; Настенный термостат с ЖК дисплеем; 4-х трубное исполнение; Ножки для напольной установки; Комплект для подключения 2-х или 3-х ходового клапана; Дополнительный электронагреватель; Дополнительный внешний поддон; Электронная плата управления ModBus; Настенный многофункциональный пульт (в комплекте с электронной платой управления); Пульт расширения для управления группой до 256 фанкойлов. | Япония |  | шт | 1 | [7 empty] | Япония | 1550 | 2150 | 2058 (в корпусе) 1808 (без корпуса) | 235 (в корпусе) 230 (без корпуса) | 495 (в корпусе) 460 (без корпуса) | 3 года | 37.4 | 15.16 | 7.23 | 10.61 | 8.59 | 11.55 | 6.36 | 7.8 | 0.28 | 52 | 220-240 В, 1 фаза, 50 Гц | охлаждение / обогрев | -5 | +43 | R407 | 3/4” (наружная резьба) | 3/4” (внутренняя резьба) | 3/4” (внутренняя резьба)
| KP-Isumi-4P-NB-238 | Напольно-потолочные фанкойлы 4-х трубные с фронтальным или нижним забором воздуха | Напольно-потолочные фанкойлы серии IZUMI Без корпуса KP-Isumi-4P-NB-238 | KP-Isumi-4P-NB-238 | 57 (в корпусе) 44 (без корпуса) | TRUE | TRUE | Бытовая техника и аксессуары | шт | FALSE | KITANO |  | 18% | Описание Эффективное управление микроклиматом в помещениях повышенной комфортности, таких как современные апартаменты, виллы, гостиницы, рестораны, офисы, связано с использованием технологий кондиционирования, обеспечивающих высокое качество обработки воздуха при минимальном уровне капитальных и эксплуатационных затрат. Напольно-потолочные фанкойлы Kitano были разработаны с учетом последних мировых тенденций в развитии климатического оборудования и предназначены для работы в системах кондиционирования на охлажденной воде. Они характеризуются отличными техническими и эксплуатационными характеристиками. Малый уровень гидравлического сопротивления воздушного теплообменника позволяет сократить энергопотребление системы кондиционирования. Агрегаты могут быть установлены в вертикальном положении, на стене, в непосредственной близости от пола. Также фанкойлы можно установить в горизонтальном положении на потолке. Агрегаты монтируются на рабочей позиции с помощью крепежных кронштейнов. Стандартно напольно-потолочные фанкойлы включают корпус с верхней декоративной крышкой-панелью. Подача воздуха в помещение осуществляется через декоративную решетку. Также доступно исполнение без корпуса для скрытой установки. В этом случае фанкойлы могут быть смонтированы в вертикальном положении за фальшстеной, в непосредственной близости от воздухораспределительной решетки. Также фанкойлы можно установить в вертикальном положении на потолке. Забор и подача воздуха в кондиционируемое помещение осуществляется через воздушные решетки, встроенные в стену или потолок. Корпус: Изготовлен из высококачественной гальванизированной стали, что обеспечивает устойчивость к коррозии и агрессивным химическим веществам. Внутри корпус покрыт термоакустической изоляцией и снабжен отверстиями для подвешивания устройства на стене/потолке. Лицевая панель: Оборудована воздухораспределительной решеткой, которая крепится на защелках и легко снимается. Также, развернув данную решетку на 180°, можно изменить направление подачи воздуха. По бокам лицевой панели располагаются небольшие крышки для доступа к панели управления. Панель стандартно красится в серый цвет (RAL7035). Теплообменник: Благодаря использованию новейших технологий, инженерам Kitano удалось разработать более эффективную конструкцию профиля оребрения в сочетании с традиционной надежностью бесшовных медных труб. Таким образом, достигнута повышенная площадь теплообмена, что увеличивает эффективность фанкойла. Водяной теплообменник уже в стандартной комплектации оснащен клапанами сброса воздуха и воды. Все теплообменники тестируются при давлении 30 бар и рассчитаны на давление в 15 бар. Вентиляторная секция: Устанавливаются 1 или 2 центробежных вентилятора с загнутыми вперед лопатками, объединенных с двигателем. Рабочее колесо и двигатель вентилятора динамически и статистически сбалансированы по двум плоскостям. Вентиляторы проектируются с повышенным диаметром (для увеличения расхода воздуха), но с пониженной скоростью вращения (для уменьшения шума). Используются трехскоростные асинхронные двигатели с постоянным разделением емкости (PSC). Данные двигатели имеют оптимальный КПД и высокий коэффициент мощности, что обеспечивает экономию электроэнергии. Также, все элементы оборудованы защитой от перегрева, а все кабели имеют двойную изоляцию, что обеспечивает надежность. Вентиляторная секция легко извлекается, что обеспечивает удобство обслуживания. Фильтр: Все модели оборудованы фильтрами, состоящими из металлической рамки, внутри которой располагается фильтрующая поверхность. Фильтр крепится на передней панели устройства, легко снимается и моется под проточной водой. Дренажный поддон: Стандартный дренажный поддон изготавливается из высокоуглеродистой стали без использования сварки, что предотвращает появление коррозии и снабжен термоизоляцией толщиной 5 мм. Микропроцессорное регулирование: В расширенной комплектации фанкойл оборудован электронной платой управления ModBus, основными преимуществами которой являются: Возможность управлять несколькими установками по принципу Master-Slave; Возможность переключать режимы работы: Охлаждение/Обогрев/Осушение/Вентиляция/Авто; Возможность использовать функции: Сон/Авто регулирование скорости вентилятора/Авто перезапуск; Возможность устанавливать таймер для автоматического пуска или выключения фанкойла в течение дня; Наличие защиты по низкой и высокой температуре воды; Возможность регулировать 3-х ходовой клапан; Подключение удобного дистанционного ИК пульта; Подключение проводного настенного пульта; Установка ручного пульта управления внутри корпуса. Стандартная комплектация: Клеммная коробка для подключения устройств управления; Трехскоростной малошумный вентилятор; Встроенный дренажный поддон; Левое или правое подключение; Сменный фильтр; Забор воздуха снизу. Опции: Забор воздуха на лицевой панели; Компактный термостат; Настенный термостат с ЖК дисплеем; 4-х трубное исполнение; Ножки для напольной установки; Комплект для подключения 2-х или 3-х ходового клапана; Дополнительный электронагреватель; Дополнительный внешний поддон; Электронная плата управления ModBus; Настенный многофункциональный пульт (в комплекте с электронной платой управления); Пульт расширения для управления группой до 256 фанкойлов. | Япония |  | шт | 1 | [7 empty] | Япония | 1550 | 2150 | 2058 (в корпусе) 1808 (без корпуса) | 235 (в корпусе) 230 (без корпуса) | 495 (в корпусе) 460 (без корпуса) | 3 года | 37.4 | 15.16 | 7.23 | 10.61 | 8.59 | 11.55 | 6.36 | 7.8 | 0.28 | 52 | 220-240 В, 1 фаза, 50 Гц | охлаждение / обогрев | -5 | +43 | R407 | 3/4” (наружная резьба) | 3/4” (внутренняя резьба) | 3/4” (внутренняя резьба)
| KP-Otsu-1W3R2P-34 | Однопоточные фанкойлы 3-х рядные 2-х трубные | Однопоточные фанкойлы серии OTSU KP-Otsu-1W3R2P-34 | KP-Otsu-1W3R2P-34 | 22 | TRUE | TRUE | Бытовая техника и аксессуары | шт | FALSE | KITANO |  | 18% | Описание Серия фанкойлов Kitano с однопоточной подачей воздуха специально спроектирована таким образом, чтобы монтаж мог осуществляться вблизи стен и углов. При этом схема распределения воздушного потока исключает смешивание охлаждаемой и охлажденной воздушной струи. Наиболее заметной особенностью для посетителей помещений, в которых установлен фанкойл, является его дизайн. Декоративная панель выполнена из высококачественных материалов и имеет элегантный, привлекательный внешний вид. Данные фанкойлы являются идеальным решением для использования в помещениях с подвесными потолками типа Армстронг или подвесными потолками другой конструкции. Однопоточные фанкойлы предназначены для работы в системах кондиционирования на охлажденной воде и обеспечивают охлаждение или нагрев воздуха, фильтрацию, а также эффективное распределение воздуха, и их рекомендуется использовать в помещениях общественного назначения, например, в магазинах, офисах, конференц-залах, больни цах, школах и ресторанах. Поскольку процесс вентиляции помещений непрерывен, компания Kitano использует в однопоточных фанкойлах высокоэффективные вентиляторы. Это гарантирует снижение энергопотребления агрегатов при повышении производительности вентиляции. Применение высокоэффективных вентиляторов позволяет также снизить уровень шума, что является важным для жилых помещений. Корпус: Все фанкойлы специально разработаны для встраивания в подвесной потолок типа Армстронг. Корпус выполнен из оцинкованной листовой стали, что препятствует появлению коррозии и имеет полиэтиленовую тепло- и звукоизоляцию. Воздухораспределительный диффузор: Решетка забора воздуха, лицевая панель и лопасти изготовлены из высококачественного пластика белого цвета. Поэтому воздухораспределительная панель не только эффективно регулирует воздушный поток, но и служит украшением интерьера. Вентилятор: Осевой вентилятор с очень низким уровнем шума и необслуживаемыми шарикоподшипниками. Рабочее колесо и двигатель вентилятора динамически и статистически сбалансированы по двум плоскостям. Электродвигатель снабжен реле защиты от перегрузки с выводом на клейменную коробку. Мотор: В качестве опции доступны высокоэкономичные новые двигателями с электронной коммутацией (ECM) и ротором из постоянного магнита, что позволяет снизить электропотребление до 60% и продлить срок службы до двух раз, по сравнению с обычными асинхронными двигателями. Теплообменник: Изготовлен из цельнотянутых медных труб с алюминиевыми ребрами, имеющими инновационный профиль, разработанный инженерами Kitano. Доступна установка дополнительного электрического нагревателя или водяного 1-но рядного теплообменника. Поддон для сбора конденсата: Поддон из полистирола высокой плотности обладает особой формой для оптимизации диффузии воздуха. Воздушный фильтр: Легко извлекаемый моющийся фильтр из синтетического материала Насос для отвода конденсата: Встроенный в блок центробежный насос с поплавковым клапаном с повышенным напором входит в стандартную комплектацию. Микропроцессорное регулирование: В расширенной комплектации фанкойл оборудован электронной платой управления ModBus, основными преимуществами которой являются: Возможность управлять несколькими установками по принципу Master-Slave; Возможность переключать режимы работы: Охлаждение/Обогрев/Осушение/Вентиляция/Авто; Возможность использовать функции: Сон/Авторегулирование скорости вентилятора/Автоперезапуск; Возможность устанавливать таймер для автоматического пуска или выключения фанкойла в течение дня; Наличие защиты по низкой и высокой температуре воды; Возможность регулировать 3-хходовой клапан; Подключение проводного настенного пульта. Стандартная комплектация: Трехскоростной малошумный вентилятор; Лицевая панель; Встроенный дренажный поддон; Дренажный высоконапорный насос; Сменный фильтр. Опции: Электронная плата управления ModBus; Настенный многофункциональный пульт; Пульт расширения для управления группой до 256 4-х трубное исполнение; Комплект для подключения 2-х или 3-хходового клапана; Дополнительный электронагреватель; Дополнительный внешний поддон. | Япония |  | шт | 1 | [7 empty] | Япония | 168 | 340 | 595 | 595 | 265 | 3 года | 2.4 | 6.1 | 3.36 | 4.1 | 1.12 | 1.84 | 0.78 | 1.33 | 0.033 | 37 | 220-240 В, 1 фаза, 50 Гц | охлаждение / обогрев | -5 | +43 | R407 | 3/4” (наружная резьба) | 3/4” (внутренняя резьба) | 3/4” (внутренняя резьба)
| KP-Otsu-1W3R2P-51 | Однопоточные фанкойлы 3-х рядные 2-х трубные | Однопоточные фанкойлы серии OTSU KP-Otsu-1W3R2P-51 | KP-Otsu-1W3R2P-51 | 31 | TRUE | TRUE | Бытовая техника и аксессуары | шт | FALSE | KITANO |  | 18% | Описание Серия фанкойлов Kitano с однопоточной подачей воздуха специально спроектирована таким образом, чтобы монтаж мог осуществляться вблизи стен и углов. При этом схема распределения воздушного потока исключает смешивание охлаждаемой и охлажденной воздушной струи. Наиболее заметной особенностью для посетителей помещений, в которых установлен фанкойл, является его дизайн. Декоративная панель выполнена из высококачественных материалов и имеет элегантный, привлекательный внешний вид. Данные фанкойлы являются идеальным решением для использования в помещениях с подвесными потолками типа Армстронг или подвесными потолками другой конструкции. Однопоточные фанкойлы предназначены для работы в системах кондиционирования на охлажденной воде и обеспечивают охлаждение или нагрев воздуха, фильтрацию, а также эффективное распределение воздуха, и их рекомендуется использовать в помещениях общественного назначения, например, в магазинах, офисах, конференц-залах, больни цах, школах и ресторанах. Поскольку процесс вентиляции помещений непрерывен, компания Kitano использует в однопоточных фанкойлах высокоэффективные вентиляторы. Это гарантирует снижение энергопотребления агрегатов при повышении производительности вентиляции. Применение высокоэффективных вентиляторов позволяет также снизить уровень шума, что является важным для жилых помещений. Корпус: Все фанкойлы специально разработаны для встраивания в подвесной потолок типа Армстронг. Корпус выполнен из оцинкованной листовой стали, что препятствует появлению коррозии и имеет полиэтиленовую тепло- и звукоизоляцию. Воздухораспределительный диффузор: Решетка забора воздуха, лицевая панель и лопасти изготовлены из высококачественного пластика белого цвета. Поэтому воздухораспределительная панель не только эффективно регулирует воздушный поток, но и служит украшением интерьера. Вентилятор: Осевой вентилятор с очень низким уровнем шума и необслуживаемыми шарикоподшипниками. Рабочее колесо и двигатель вентилятора динамически и статистически сбалансированы по двум плоскостям. Электродвигатель снабжен реле защиты от перегрузки с выводом на клейменную коробку. Мотор: В качестве опции доступны высокоэкономичные новые двигателями с электронной коммутацией (ECM) и ротором из постоянного магнита, что позволяет снизить электропотребление до 60% и продлить срок службы до двух раз, по сравнению с обычными асинхронными двигателями. Теплообменник: Изготовлен из цельнотянутых медных труб с алюминиевыми ребрами, имеющими инновационный профиль, разработанный инженерами Kitano. Доступна установка дополнительного электрического нагревателя или водяного 1-но рядного теплообменника. Поддон для сбора конденсата: Поддон из полистирола высокой плотности обладает особой формой для оптимизации диффузии воздуха. Воздушный фильтр: Легко извлекаемый моющийся фильтр из синтетического материала Насос для отвода конденсата: Встроенный в блок центробежный насос с поплавковым клапаном с повышенным напором входит в стандартную комплектацию. Микропроцессорное регулирование: В расширенной комплектации фанкойл оборудован электронной платой управления ModBus, основными преимуществами которой являются: Возможность управлять несколькими установками по принципу Master-Slave; Возможность переключать режимы работы: Охлаждение/Обогрев/Осушение/Вентиляция/Авто; Возможность использовать функции: Сон/Авторегулирование скорости вентилятора/Автоперезапуск; Возможность устанавливать таймер для автоматического пуска или выключения фанкойла в течение дня; Наличие защиты по низкой и высокой температуре воды; Возможность регулировать 3-хходовой клапан; Подключение проводного настенного пульта. Стандартная комплектация: Трехскоростной малошумный вентилятор; Лицевая панель; Встроенный дренажный поддон; Дренажный высоконапорный насос; Сменный фильтр. Опции: Электронная плата управления ModBus; Настенный многофункциональный пульт; Пульт расширения для управления группой до 256 4-х трубное исполнение; Комплект для подключения 2-х или 3-хходового клапана; Дополнительный электронагреватель; Дополнительный внешний поддон. | Япония |  | шт | 1 | [7 empty] | Япония | 258 | 510 | 895 | 595 | 265 | 3 года | 5.9 | 9.1 | 4.31 | 5.46 | 1.73 | 2.81 | 1.21 | 2 | 0.047 | 39 | 220-240 В, 1 фаза, 50 Гц | охлаждение / обогрев | -5 | +43 | R407 | 3/4” (наружная резьба) | 3/4” (внутренняя резьба) | 3/4” (внутренняя резьба)
| KP-Otsu-1W3R2P-68 | Однопоточные фанкойлы 3-х рядные 2-х трубные | Однопоточные фанкойлы серии OTSU KP-Otsu-1W3R2P-68 | KP-Otsu-1W3R2P-68 | 31 | TRUE | TRUE | Бытовая техника и аксессуары | шт | FALSE | KITANO |  | 18% | Описание Серия фанкойлов Kitano с однопоточной подачей воздуха специально спроектирована таким образом, чтобы монтаж мог осуществляться вблизи стен и углов. При этом схема распределения воздушного потока исключает смешивание охлаждаемой и охлажденной воздушной струи. Наиболее заметной особенностью для посетителей помещений, в которых установлен фанкойл, является его дизайн. Декоративная панель выполнена из высококачественных материалов и имеет элегантный, привлекательный внешний вид. Данные фанкойлы являются идеальным решением для использования в помещениях с подвесными потолками типа Армстронг или подвесными потолками другой конструкции. Однопоточные фанкойлы предназначены для работы в системах кондиционирования на охлажденной воде и обеспечивают охлаждение или нагрев воздуха, фильтрацию, а также эффективное распределение воздуха, и их рекомендуется использовать в помещениях общественного назначения, например, в магазинах, офисах, конференц-залах, больни цах, школах и ресторанах. Поскольку процесс вентиляции помещений непрерывен, компания Kitano использует в однопоточных фанкойлах высокоэффективные вентиляторы. Это гарантирует снижение энергопотребления агрегатов при повышении производительности вентиляции. Применение высокоэффективных вентиляторов позволяет также снизить уровень шума, что является важным для жилых помещений. Корпус: Все фанкойлы специально разработаны для встраивания в подвесной потолок типа Армстронг. Корпус выполнен из оцинкованной листовой стали, что препятствует появлению коррозии и имеет полиэтиленовую тепло- и звукоизоляцию. Воздухораспределительный диффузор: Решетка забора воздуха, лицевая панель и лопасти изготовлены из высококачественного пластика белого цвета. Поэтому воздухораспределительная панель не только эффективно регулирует воздушный поток, но и служит украшением интерьера. Вентилятор: Осевой вентилятор с очень низким уровнем шума и необслуживаемыми шарикоподшипниками. Рабочее колесо и двигатель вентилятора динамически и статистически сбалансированы по двум плоскостям. Электродвигатель снабжен реле защиты от перегрузки с выводом на клейменную коробку. Мотор: В качестве опции доступны высокоэкономичные новые двигателями с электронной коммутацией (ECM) и ротором из постоянного магнита, что позволяет снизить электропотребление до 60% и продлить срок службы до двух раз, по сравнению с обычными асинхронными двигателями. Теплообменник: Изготовлен из цельнотянутых медных труб с алюминиевыми ребрами, имеющими инновационный профиль, разработанный инженерами Kitano. Доступна установка дополнительного электрического нагревателя или водяного 1-но рядного теплообменника. Поддон для сбора конденсата: Поддон из полистирола высокой плотности обладает особой формой для оптимизации диффузии воздуха. Воздушный фильтр: Легко извлекаемый моющийся фильтр из синтетического материала Насос для отвода конденсата: Встроенный в блок центробежный насос с поплавковым клапаном с повышенным напором входит в стандартную комплектацию. Микропроцессорное регулирование: В расширенной комплектации фанкойл оборудован электронной платой управления ModBus, основными преимуществами которой являются: Возможность управлять несколькими установками по принципу Master-Slave; Возможность переключать режимы работы: Охлаждение/Обогрев/Осушение/Вентиляция/Авто; Возможность использовать функции: Сон/Авторегулирование скорости вентилятора/Автоперезапуск; Возможность устанавливать таймер для автоматического пуска или выключения фанкойла в течение дня; Наличие защиты по низкой и высокой температуре воды; Возможность регулировать 3-хходовой клапан; Подключение проводного настенного пульта. Стандартная комплектация: Трехскоростной малошумный вентилятор; Лицевая панель; Встроенный дренажный поддон; Дренажный высоконапорный насос; Сменный фильтр. Опции: Электронная плата управления ModBus; Настенный многофункциональный пульт; Пульт расширения для управления группой до 256 4-х трубное исполнение; Комплект для подключения 2-х или 3-хходового клапана; Дополнительный электронагреватель; Дополнительный внешний поддон. | Япония |  | шт | 1 | [7 empty] | Япония | 340 | 680 | 895 | 595 | 265 | 3 года | 11.9 | 12.3 | 4.85 | 8.17 | 2.28 | 3.82 | 1.59 | 2.66 | 0.056 | 41 | 220-240 В, 1 фаза, 50 Гц | охлаждение / обогрев | -5 | +43 | R407 | 3/4” (наружная резьба) | 3/4” (внутренняя резьба) | 3/4” (внутренняя резьба)
| KP-Otsu-1W3R2P-85 | Однопоточные фанкойлы 3-х рядные 2-х трубные | Однопоточные фанкойлы серии OTSU KP-Otsu-1W3R2P-85 | KP-Otsu-1W3R2P-85 | 37 | TRUE | TRUE | Бытовая техника и аксессуары | шт | FALSE | KITANO |  | 18% | Описание Серия фанкойлов Kitano с однопоточной подачей воздуха специально спроектирована таким образом, чтобы монтаж мог осуществляться вблизи стен и углов. При этом схема распределения воздушного потока исключает смешивание охлаждаемой и охлажденной воздушной струи. Наиболее заметной особенностью для посетителей помещений, в которых установлен фанкойл, является его дизайн. Декоративная панель выполнена из высококачественных материалов и имеет элегантный, привлекательный внешний вид. Данные фанкойлы являются идеальным решением для использования в помещениях с подвесными потолками типа Армстронг или подвесными потолками другой конструкции. Однопоточные фанкойлы предназначены для работы в системах кондиционирования на охлажденной воде и обеспечивают охлаждение или нагрев воздуха, фильтрацию, а также эффективное распределение воздуха, и их рекомендуется использовать в помещениях общественного назначения, например, в магазинах, офисах, конференц-залах, больни цах, школах и ресторанах. Поскольку процесс вентиляции помещений непрерывен, компания Kitano использует в однопоточных фанкойлах высокоэффективные вентиляторы. Это гарантирует снижение энергопотребления агрегатов при повышении производительности вентиляции. Применение высокоэффективных вентиляторов позволяет также снизить уровень шума, что является важным для жилых помещений. Корпус: Все фанкойлы специально разработаны для встраивания в подвесной потолок типа Армстронг. Корпус выполнен из оцинкованной листовой стали, что препятствует появлению коррозии и имеет полиэтиленовую тепло- и звукоизоляцию. Воздухораспределительный диффузор: Решетка забора воздуха, лицевая панель и лопасти изготовлены из высококачественного пластика белого цвета. Поэтому воздухораспределительная панель не только эффективно регулирует воздушный поток, но и служит украшением интерьера. Вентилятор: Осевой вентилятор с очень низким уровнем шума и необслуживаемыми шарикоподшипниками. Рабочее колесо и двигатель вентилятора динамически и статистически сбалансированы по двум плоскостям. Электродвигатель снабжен реле защиты от перегрузки с выводом на клейменную коробку. Мотор: В качестве опции доступны высокоэкономичные новые двигателями с электронной коммутацией (ECM) и ротором из постоянного магнита, что позволяет снизить электропотребление до 60% и продлить срок службы до двух раз, по сравнению с обычными асинхронными двигателями. Теплообменник: Изготовлен из цельнотянутых медных труб с алюминиевыми ребрами, имеющими инновационный профиль, разработанный инженерами Kitano. Доступна установка дополнительного электрического нагревателя или водяного 1-но рядного теплообменника. Поддон для сбора конденсата: Поддон из полистирола высокой плотности обладает особой формой для оптимизации диффузии воздуха. Воздушный фильтр: Легко извлекаемый моющийся фильтр из синтетического материала Насос для отвода конденсата: Встроенный в блок центробежный насос с поплавковым клапаном с повышенным напором входит в стандартную комплектацию. Микропроцессорное регулирование: В расширенной комплектации фанкойл оборудован электронной платой управления ModBus, основными преимуществами которой являются: Возможность управлять несколькими установками по принципу Master-Slave; Возможность переключать режимы работы: Охлаждение/Обогрев/Осушение/Вентиляция/Авто; Возможность использовать функции: Сон/Авторегулирование скорости вентилятора/Автоперезапуск; Возможность устанавливать таймер для автоматического пуска или выключения фанкойла в течение дня; Наличие защиты по низкой и высокой температуре воды; Возможность регулировать 3-хходовой клапан; Подключение проводного настенного пульта. Стандартная комплектация: Трехскоростной малошумный вентилятор; Лицевая панель; Встроенный дренажный поддон; Дренажный высоконапорный насос; Сменный фильтр. Опции: Электронная плата управления ModBus; Настенный многофункциональный пульт; Пульт расширения для управления группой до 256 4-х трубное исполнение; Комплект для подключения 2-х или 3-хходового клапана; Дополнительный электронагреватель; Дополнительный внешний поддон. | Япония |  | шт | 1 | [7 empty] | Япония | 425 | 850 | 1195 | 595 | 265 | 3 года | 19.7 | 15.3 | 5.96 | 10.04 | 2.85 | 4.7 | 1.98 | 3.33 | 0.072 | 43 | 220-240 В, 1 фаза, 50 Гц | охлаждение / обогрев | -5 | +43 | R407 | 3/4” (наружная резьба) | 3/4” (внутренняя резьба) | 3/4” (внутренняя резьба)
| KP-Otsu-1W3R2P-102 | Однопоточные фанкойлы 3-х рядные 2-х трубные | Однопоточные фанкойлы серии OTSU KP-Otsu-1W3R2P-102 | KP-Otsu-1W3R2P-102 | 37 | TRUE | TRUE | Бытовая техника и аксессуары | шт | FALSE | KITANO |  | 18% | Описание Серия фанкойлов Kitano с однопоточной подачей воздуха специально спроектирована таким образом, чтобы монтаж мог осуществляться вблизи стен и углов. При этом схема распределения воздушного потока исключает смешивание охлаждаемой и охлажденной воздушной струи. Наиболее заметной особенностью для посетителей помещений, в которых установлен фанкойл, является его дизайн. Декоративная панель выполнена из высококачественных материалов и имеет элегантный, привлекательный внешний вид. Данные фанкойлы являются идеальным решением для использования в помещениях с подвесными потолками типа Армстронг или подвесными потолками другой конструкции. Однопоточные фанкойлы предназначены для работы в системах кондиционирования на охлажденной воде и обеспечивают охлаждение или нагрев воздуха, фильтрацию, а также эффективное распределение воздуха, и их рекомендуется использовать в помещениях общественного назначения, например, в магазинах, офисах, конференц-залах, больни цах, школах и ресторанах. Поскольку процесс вентиляции помещений непрерывен, компания Kitano использует в однопоточных фанкойлах высокоэффективные вентиляторы. Это гарантирует снижение энергопотребления агрегатов при повышении производительности вентиляции. Применение высокоэффективных вентиляторов позволяет также снизить уровень шума, что является важным для жилых помещений. Корпус: Все фанкойлы специально разработаны для встраивания в подвесной потолок типа Армстронг. Корпус выполнен из оцинкованной листовой стали, что препятствует появлению коррозии и имеет полиэтиленовую тепло- и звукоизоляцию. Воздухораспределительный диффузор: Решетка забора воздуха, лицевая панель и лопасти изготовлены из высококачественного пластика белого цвета. Поэтому воздухораспределительная панель не только эффективно регулирует воздушный поток, но и служит украшением интерьера. Вентилятор: Осевой вентилятор с очень низким уровнем шума и необслуживаемыми шарикоподшипниками. Рабочее колесо и двигатель вентилятора динамически и статистически сбалансированы по двум плоскостям. Электродвигатель снабжен реле защиты от перегрузки с выводом на клейменную коробку. Мотор: В качестве опции доступны высокоэкономичные новые двигателями с электронной коммутацией (ECM) и ротором из постоянного магнита, что позволяет снизить электропотребление до 60% и продлить срок службы до двух раз, по сравнению с обычными асинхронными двигателями. Теплообменник: Изготовлен из цельнотянутых медных труб с алюминиевыми ребрами, имеющими инновационный профиль, разработанный инженерами Kitano. Доступна установка дополнительного электрического нагревателя или водяного 1-но рядного теплообменника. Поддон для сбора конденсата: Поддон из полистирола высокой плотности обладает особой формой для оптимизации диффузии воздуха. Воздушный фильтр: Легко извлекаемый моющийся фильтр из синтетического материала Насос для отвода конденсата: Встроенный в блок центробежный насос с поплавковым клапаном с повышенным напором входит в стандартную комплектацию. Микропроцессорное регулирование: В расширенной комплектации фанкойл оборудован электронной платой управления ModBus, основными преимуществами которой являются: Возможность управлять несколькими установками по принципу Master-Slave; Возможность переключать режимы работы: Охлаждение/Обогрев/Осушение/Вентиляция/Авто; Возможность использовать функции: Сон/Авторегулирование скорости вентилятора/Автоперезапуск; Возможность устанавливать таймер для автоматического пуска или выключения фанкойла в течение дня; Наличие защиты по низкой и высокой температуре воды; Возможность регулировать 3-хходовой клапан; Подключение проводного настенного пульта. Стандартная комплектация: Трехскоростной малошумный вентилятор; Лицевая панель; Встроенный дренажный поддон; Дренажный высоконапорный насос; Сменный фильтр. Опции: Электронная плата управления ModBus; Настенный многофункциональный пульт; Пульт расширения для управления группой до 256 4-х трубное исполнение; Комплект для подключения 2-х или 3-хходового клапана; Дополнительный электронагреватель; Дополнительный внешний поддон. | Япония |  | шт | 1 | [7 empty] | Япония | 510 | 1020 | 1195 | 595 | 265 | 3 года | 31.9 | 18.4 | 6.85 | 11.48 | 3.41 | 5.62 | 2.38 | 3.99 | 0.089 | 45 | 220-240 В, 1 фаза, 50 Гц | охлаждение / обогрев | -5 | +43 | R407 | 3/4” (наружная резьба) | 3/4” (внутренняя резьба) | 3/4” (внутренняя резьба)
| KP-Otsu-1W4R2P-34 | Однопоточные фанкойлы 4-х рядные 2-х трубные | Однопоточные фанкойлы серии OTSU KP-Otsu-1W4R2P-34 | KP-Otsu-1W4R2P-34 | 22 | TRUE | TRUE | Бытовая техника и аксессуары | шт | FALSE | KITANO |  | 18% | Описание Серия фанкойлов Kitano с однопоточной подачей воздуха специально спроектирована таким образом, чтобы монтаж мог осуществляться вблизи стен и углов. При этом схема распределения воздушного потока исключает смешивание охлаждаемой и охлажденной воздушной струи. Наиболее заметной особенностью для посетителей помещений, в которых установлен фанкойл, является его дизайн. Декоративная панель выполнена из высококачественных материалов и имеет элегантный, привлекательный внешний вид. Данные фанкойлы являются идеальным решением для использования в помещениях с подвесными потолками типа Армстронг или подвесными потолками другой конструкции. Однопоточные фанкойлы предназначены для работы в системах кондиционирования на охлажденной воде и обеспечивают охлаждение или нагрев воздуха, фильтрацию, а также эффективное распределение воздуха, и их рекомендуется использовать в помещениях общественного назначения, например, в магазинах, офисах, конференц-залах, больни цах, школах и ресторанах. Поскольку процесс вентиляции помещений непрерывен, компания Kitano использует в однопоточных фанкойлах высокоэффективные вентиляторы. Это гарантирует снижение энергопотребления агрегатов при повышении производительности вентиляции. Применение высокоэффективных вентиляторов позволяет также снизить уровень шума, что является важным для жилых помещений. Корпус: Все фанкойлы специально разработаны для встраивания в подвесной потолок типа Армстронг. Корпус выполнен из оцинкованной листовой стали, что препятствует появлению коррозии и имеет полиэтиленовую тепло- и звукоизоляцию. Воздухораспределительный диффузор: Решетка забора воздуха, лицевая панель и лопасти изготовлены из высококачественного пластика белого цвета. Поэтому воздухораспределительная панель не только эффективно регулирует воздушный поток, но и служит украшением интерьера. Вентилятор: Осевой вентилятор с очень низким уровнем шума и необслуживаемыми шарикоподшипниками. Рабочее колесо и двигатель вентилятора динамически и статистически сбалансированы по двум плоскостям. Электродвигатель снабжен реле защиты от перегрузки с выводом на клейменную коробку. Мотор: В качестве опции доступны высокоэкономичные новые двигателями с электронной коммутацией (ECM) и ротором из постоянного магнита, что позволяет снизить электропотребление до 60% и продлить срок службы до двух раз, по сравнению с обычными асинхронными двигателями. Теплообменник: Изготовлен из цельнотянутых медных труб с алюминиевыми ребрами, имеющими инновационный профиль, разработанный инженерами Kitano. Доступна установка дополнительного электрического нагревателя или водяного 1-но рядного теплообменника. Поддон для сбора конденсата: Поддон из полистирола высокой плотности обладает особой формой для оптимизации диффузии воздуха. Воздушный фильтр: Легко извлекаемый моющийся фильтр из синтетического материала Насос для отвода конденсата: Встроенный в блок центробежный насос с поплавковым клапаном с повышенным напором входит в стандартную комплектацию. Микропроцессорное регулирование: В расширенной комплектации фанкойл оборудован электронной платой управления ModBus, основными преимуществами которой являются: Возможность управлять несколькими установками по принципу Master-Slave; Возможность переключать режимы работы: Охлаждение/Обогрев/Осушение/Вентиляция/Авто; Возможность использовать функции: Сон/Авторегулирование скорости вентилятора/Автоперезапуск; Возможность устанавливать таймер для автоматического пуска или выключения фанкойла в течение дня; Наличие защиты по низкой и высокой температуре воды; Возможность регулировать 3-хходовой клапан; Подключение проводного настенного пульта. Стандартная комплектация: Трехскоростной малошумный вентилятор; Лицевая панель; Встроенный дренажный поддон; Дренажный высоконапорный насос; Сменный фильтр. Опции: Электронная плата управления ModBus; Настенный многофункциональный пульт; Пульт расширения для управления группой до 256 4-х трубное исполнение; Комплект для подключения 2-х или 3-хходового клапана; Дополнительный электронагреватель; Дополнительный внешний поддон. | Япония |  | шт | 1 | [7 empty] | Япония | 200 | 350 | 595 | 595 | 265 | 3 года | 3.3 | 8.2 | 2.94 | 4.62 | 1.37 | 2.31 | 0.95 | 1.58 | 0.045 | 40 | 220-240 В, 1 фаза, 50 Гц | охлаждение / обогрев | -5 | +43 | R407 | 3/4” (наружная резьба) | 1/2” (внутренняя резьба) | 1/2” (внутренняя резьба)
| KP-Otsu-1W4R2P-51 | Однопоточные фанкойлы 4-х рядные 2-х трубные | Однопоточные фанкойлы серии OTSU KP-Otsu-1W4R2P-51 | KP-Otsu-1W4R2P-51 | 31 | TRUE | TRUE | Бытовая техника и аксессуары | шт | FALSE | KITANO |  | 18% | Описание Серия фанкойлов Kitano с однопоточной подачей воздуха специально спроектирована таким образом, чтобы монтаж мог осуществляться вблизи стен и углов. При этом схема распределения воздушного потока исключает смешивание охлаждаемой и охлажденной воздушной струи. Наиболее заметной особенностью для посетителей помещений, в которых установлен фанкойл, является его дизайн. Декоративная панель выполнена из высококачественных материалов и имеет элегантный, привлекательный внешний вид. Данные фанкойлы являются идеальным решением для использования в помещениях с подвесными потолками типа Армстронг или подвесными потолками другой конструкции. Однопоточные фанкойлы предназначены для работы в системах кондиционирования на охлажденной воде и обеспечивают охлаждение или нагрев воздуха, фильтрацию, а также эффективное распределение воздуха, и их рекомендуется использовать в помещениях общественного назначения, например, в магазинах, офисах, конференц-залах, больни цах, школах и ресторанах. Поскольку процесс вентиляции помещений непрерывен, компания Kitano использует в однопоточных фанкойлах высокоэффективные вентиляторы. Это гарантирует снижение энергопотребления агрегатов при повышении производительности вентиляции. Применение высокоэффективных вентиляторов позволяет также снизить уровень шума, что является важным для жилых помещений. Корпус: Все фанкойлы специально разработаны для встраивания в подвесной потолок типа Армстронг. Корпус выполнен из оцинкованной листовой стали, что препятствует появлению коррозии и имеет полиэтиленовую тепло- и звукоизоляцию. Воздухораспределительный диффузор: Решетка забора воздуха, лицевая панель и лопасти изготовлены из высококачественного пластика белого цвета. Поэтому воздухораспределительная панель не только эффективно регулирует воздушный поток, но и служит украшением интерьера. Вентилятор: Осевой вентилятор с очень низким уровнем шума и необслуживаемыми шарикоподшипниками. Рабочее колесо и двигатель вентилятора динамически и статистически сбалансированы по двум плоскостям. Электродвигатель снабжен реле защиты от перегрузки с выводом на клейменную коробку. Мотор: В качестве опции доступны высокоэкономичные новые двигателями с электронной коммутацией (ECM) и ротором из постоянного магнита, что позволяет снизить электропотребление до 60% и продлить срок службы до двух раз, по сравнению с обычными асинхронными двигателями. Теплообменник: Изготовлен из цельнотянутых медных труб с алюминиевыми ребрами, имеющими инновационный профиль, разработанный инженерами Kitano. Доступна установка дополнительного электрического нагревателя или водяного 1-но рядного теплообменника. Поддон для сбора конденсата: Поддон из полистирола высокой плотности обладает особой формой для оптимизации диффузии воздуха. Воздушный фильтр: Легко извлекаемый моющийся фильтр из синтетического материала Насос для отвода конденсата: Встроенный в блок центробежный насос с поплавковым клапаном с повышенным напором входит в стандартную комплектацию. Микропроцессорное регулирование: В расширенной комплектации фанкойл оборудован электронной платой управления ModBus, основными преимуществами которой являются: Возможность управлять несколькими установками по принципу Master-Slave; Возможность переключать режимы работы: Охлаждение/Обогрев/Осушение/Вентиляция/Авто; Возможность использовать функции: Сон/Авторегулирование скорости вентилятора/Автоперезапуск; Возможность устанавливать таймер для автоматического пуска или выключения фанкойла в течение дня; Наличие защиты по низкой и высокой температуре воды; Возможность регулировать 3-хходовой клапан; Подключение проводного настенного пульта. Стандартная комплектация: Трехскоростной малошумный вентилятор; Лицевая панель; Встроенный дренажный поддон; Дренажный высоконапорный насос; Сменный фильтр. Опции: Электронная плата управления ModBus; Настенный многофункциональный пульт; Пульт расширения для управления группой до 256 4-х трубное исполнение; Комплект для подключения 2-х или 3-хходового клапана; Дополнительный электронагреватель; Дополнительный внешний поддон. | Япония |  | шт | 1 | [7 empty] | Япония | 240 | 520 | 895 | 595 | 265 | 3 года | 6.8 | 12.3 | 3.57 | 6.62 | 2 | 3.57 | 1.37 | 2.42 | 0.06 | 42 | 220-240 В, 1 фаза, 50 Гц | охлаждение / обогрев | -5 | +43 | R407 | 3/4” (наружная резьба) | 1/2” (внутренняя резьба) | 1/2” (внутренняя резьба)
| KP-Otsu-1W4R2P-68 | Однопоточные фанкойлы 4-х рядные 2-х трубные | Однопоточные фанкойлы серии OTSU KP-Otsu-1W4R2P-68 | KP-Otsu-1W4R2P-68 | 31 | TRUE | TRUE | Бытовая техника и аксессуары | шт | FALSE | KITANO |  | 18% | Описание Серия фанкойлов Kitano с однопоточной подачей воздуха специально спроектирована таким образом, чтобы монтаж мог осуществляться вблизи стен и углов. При этом схема распределения воздушного потока исключает смешивание охлаждаемой и охлажденной воздушной струи. Наиболее заметной особенностью для посетителей помещений, в которых установлен фанкойл, является его дизайн. Декоративная панель выполнена из высококачественных материалов и имеет элегантный, привлекательный внешний вид. Данные фанкойлы являются идеальным решением для использования в помещениях с подвесными потолками типа Армстронг или подвесными потолками другой конструкции. Однопоточные фанкойлы предназначены для работы в системах кондиционирования на охлажденной воде и обеспечивают охлаждение или нагрев воздуха, фильтрацию, а также эффективное распределение воздуха, и их рекомендуется использовать в помещениях общественного назначения, например, в магазинах, офисах, конференц-залах, больни цах, школах и ресторанах. Поскольку процесс вентиляции помещений непрерывен, компания Kitano использует в однопоточных фанкойлах высокоэффективные вентиляторы. Это гарантирует снижение энергопотребления агрегатов при повышении производительности вентиляции. Применение высокоэффективных вентиляторов позволяет также снизить уровень шума, что является важным для жилых помещений. Корпус: Все фанкойлы специально разработаны для встраивания в подвесной потолок типа Армстронг. Корпус выполнен из оцинкованной листовой стали, что препятствует появлению коррозии и имеет полиэтиленовую тепло- и звукоизоляцию. Воздухораспределительный диффузор: Решетка забора воздуха, лицевая панель и лопасти изготовлены из высококачественного пластика белого цвета. Поэтому воздухораспределительная панель не только эффективно регулирует воздушный поток, но и служит украшением интерьера. Вентилятор: Осевой вентилятор с очень низким уровнем шума и необслуживаемыми шарикоподшипниками. Рабочее колесо и двигатель вентилятора динамически и статистически сбалансированы по двум плоскостям. Электродвигатель снабжен реле защиты от перегрузки с выводом на клейменную коробку. Мотор: В качестве опции доступны высокоэкономичные новые двигателями с электронной коммутацией (ECM) и ротором из постоянного магнита, что позволяет снизить электропотребление до 60% и продлить срок службы до двух раз, по сравнению с обычными асинхронными двигателями. Теплообменник: Изготовлен из цельнотянутых медных труб с алюминиевыми ребрами, имеющими инновационный профиль, разработанный инженерами Kitano. Доступна установка дополнительного электрического нагревателя или водяного 1-но рядного теплообменника. Поддон для сбора конденсата: Поддон из полистирола высокой плотности обладает особой формой для оптимизации диффузии воздуха. Воздушный фильтр: Легко извлекаемый моющийся фильтр из синтетического материала Насос для отвода конденсата: Встроенный в блок центробежный насос с поплавковым клапаном с повышенным напором входит в стандартную комплектацию. Микропроцессорное регулирование: В расширенной комплектации фанкойл оборудован электронной платой управления ModBus, основными преимуществами которой являются: Возможность управлять несколькими установками по принципу Master-Slave; Возможность переключать режимы работы: Охлаждение/Обогрев/Осушение/Вентиляция/Авто; Возможность использовать функции: Сон/Авторегулирование скорости вентилятора/Автоперезапуск; Возможность устанавливать таймер для автоматического пуска или выключения фанкойла в течение дня; Наличие защиты по низкой и высокой температуре воды; Возможность регулировать 3-хходовой клапан; Подключение проводного настенного пульта. Стандартная комплектация: Трехскоростной малошумный вентилятор; Лицевая панель; Встроенный дренажный поддон; Дренажный высоконапорный насос; Сменный фильтр. Опции: Электронная плата управления ModBus; Настенный многофункциональный пульт; Пульт расширения для управления группой до 256 4-х трубное исполнение; Комплект для подключения 2-х или 3-хходового клапана; Дополнительный электронагреватель; Дополнительный внешний поддон. | Япония |  | шт | 1 | [7 empty] | Япония | 300 | 640 | 895 | 595 | 265 | 3 года | 15 | 17 | 4.52 | 8.72 | 2.63 | 4.94 | 1.68 | 3.36 | 0.073 | 44 | 220-240 В, 1 фаза, 50 Гц | охлаждение / обогрев | -5 | +43 | R407 | 3/4” (наружная резьба) | 1/2” (внутренняя резьба) | 1/2” (внутренняя резьба)
| KP-Otsu-1W4R2P-85 | Однопоточные фанкойлы 4-х рядные 2-х трубные | Однопоточные фанкойлы серии OTSU KP-Otsu-1W4R2P-85 | KP-Otsu-1W4R2P-85 | 37 | TRUE | TRUE | Бытовая техника и аксессуары | шт | FALSE | KITANO |  | 18% | Описание Серия фанкойлов Kitano с однопоточной подачей воздуха специально спроектирована таким образом, чтобы монтаж мог осуществляться вблизи стен и углов. При этом схема распределения воздушного потока исключает смешивание охлаждаемой и охлажденной воздушной струи. Наиболее заметной особенностью для посетителей помещений, в которых установлен фанкойл, является его дизайн. Декоративная панель выполнена из высококачественных материалов и имеет элегантный, привлекательный внешний вид. Данные фанкойлы являются идеальным решением для использования в помещениях с подвесными потолками типа Армстронг или подвесными потолками другой конструкции. Однопоточные фанкойлы предназначены для работы в системах кондиционирования на охлажденной воде и обеспечивают охлаждение или нагрев воздуха, фильтрацию, а также эффективное распределение воздуха, и их рекомендуется использовать в помещениях общественного назначения, например, в магазинах, офисах, конференц-залах, больни цах, школах и ресторанах. Поскольку процесс вентиляции помещений непрерывен, компания Kitano использует в однопоточных фанкойлах высокоэффективные вентиляторы. Это гарантирует снижение энергопотребления агрегатов при повышении производительности вентиляции. Применение высокоэффективных вентиляторов позволяет также снизить уровень шума, что является важным для жилых помещений. Корпус: Все фанкойлы специально разработаны для встраивания в подвесной потолок типа Армстронг. Корпус выполнен из оцинкованной листовой стали, что препятствует появлению коррозии и имеет полиэтиленовую тепло- и звукоизоляцию. Воздухораспределительный диффузор: Решетка забора воздуха, лицевая панель и лопасти изготовлены из высококачественного пластика белого цвета. Поэтому воздухораспределительная панель не только эффективно регулирует воздушный поток, но и служит украшением интерьера. Вентилятор: Осевой вентилятор с очень низким уровнем шума и необслуживаемыми шарикоподшипниками. Рабочее колесо и двигатель вентилятора динамически и статистически сбалансированы по двум плоскостям. Электродвигатель снабжен реле защиты от перегрузки с выводом на клейменную коробку. Мотор: В качестве опции доступны высокоэкономичные новые двигателями с электронной коммутацией (ECM) и ротором из постоянного магнита, что позволяет снизить электропотребление до 60% и продлить срок службы до двух раз, по сравнению с обычными асинхронными двигателями. Теплообменник: Изготовлен из цельнотянутых медных труб с алюминиевыми ребрами, имеющими инновационный профиль, разработанный инженерами Kitano. Доступна установка дополнительного электрического нагревателя или водяного 1-но рядного теплообменника. Поддон для сбора конденсата: Поддон из полистирола высокой плотности обладает особой формой для оптимизации диффузии воздуха. Воздушный фильтр: Легко извлекаемый моющийся фильтр из синтетического материала Насос для отвода конденсата: Встроенный в блок центробежный насос с поплавковым клапаном с повышенным напором входит в стандартную комплектацию. Микропроцессорное регулирование: В расширенной комплектации фанкойл оборудован электронной платой управления ModBus, основными преимуществами которой являются: Возможность управлять несколькими установками по принципу Master-Slave; Возможность переключать режимы работы: Охлаждение/Обогрев/Осушение/Вентиляция/Авто; Возможность использовать функции: Сон/Авторегулирование скорости вентилятора/Автоперезапуск; Возможность устанавливать таймер для автоматического пуска или выключения фанкойла в течение дня; Наличие защиты по низкой и высокой температуре воды; Возможность регулировать 3-хходовой клапан; Подключение проводного настенного пульта. Стандартная комплектация: Трехскоростной малошумный вентилятор; Лицевая панель; Встроенный дренажный поддон; Дренажный высоконапорный насос; Сменный фильтр. Опции: Электронная плата управления ModBus; Настенный многофункциональный пульт; Пульт расширения для управления группой до 256 4-х трубное исполнение; Комплект для подключения 2-х или 3-хходового клапана; Дополнительный электронагреватель; Дополнительный внешний поддон. | Япония |  | шт | 1 | [7 empty] | Япония | 440 | 850 | 1195 | 595 | 265 | 3 года | 23 | 19.5 | 6.72 | 10.61 | 3.57 | 5.57 | 2.42 | 3.89 | 0.088 | 46 | 220-240 В, 1 фаза, 50 Гц | охлаждение / обогрев | -5 | +43 | R407 | 3/4” (наружная резьба) | 1/2” (внутренняя резьба) | 1/2” (внутренняя резьба)
| KP-Otsu-1W4R2P-102 | Однопоточные фанкойлы 4-х рядные 2-х трубные | Однопоточные фанкойлы серии OTSU KP-Otsu-1W4R2P-102 | KP-Otsu-1W4R2P-102 | 37 | TRUE | TRUE | Бытовая техника и аксессуары | шт | FALSE | KITANO |  | 18% | Описание Серия фанкойлов Kitano с однопоточной подачей воздуха специально спроектирована таким образом, чтобы монтаж мог осуществляться вблизи стен и углов. При этом схема распределения воздушного потока исключает смешивание охлаждаемой и охлажденной воздушной струи. Наиболее заметной особенностью для посетителей помещений, в которых установлен фанкойл, является его дизайн. Декоративная панель выполнена из высококачественных материалов и имеет элегантный, привлекательный внешний вид. Данные фанкойлы являются идеальным решением для использования в помещениях с подвесными потолками типа Армстронг или подвесными потолками другой конструкции. Однопоточные фанкойлы предназначены для работы в системах кондиционирования на охлажденной воде и обеспечивают охлаждение или нагрев воздуха, фильтрацию, а также эффективное распределение воздуха, и их рекомендуется использовать в помещениях общественного назначения, например, в магазинах, офисах, конференц-залах, больни цах, школах и ресторанах. Поскольку процесс вентиляции помещений непрерывен, компания Kitano использует в однопоточных фанкойлах высокоэффективные вентиляторы. Это гарантирует снижение энергопотребления агрегатов при повышении производительности вентиляции. Применение высокоэффективных вентиляторов позволяет также снизить уровень шума, что является важным для жилых помещений. Корпус: Все фанкойлы специально разработаны для встраивания в подвесной потолок типа Армстронг. Корпус выполнен из оцинкованной листовой стали, что препятствует появлению коррозии и имеет полиэтиленовую тепло- и звукоизоляцию. Воздухораспределительный диффузор: Решетка забора воздуха, лицевая панель и лопасти изготовлены из высококачественного пластика белого цвета. Поэтому воздухораспределительная панель не только эффективно регулирует воздушный поток, но и служит украшением интерьера. Вентилятор: Осевой вентилятор с очень низким уровнем шума и необслуживаемыми шарикоподшипниками. Рабочее колесо и двигатель вентилятора динамически и статистически сбалансированы по двум плоскостям. Электродвигатель снабжен реле защиты от перегрузки с выводом на клейменную коробку. Мотор: В качестве опции доступны высокоэкономичные новые двигателями с электронной коммутацией (ECM) и ротором из постоянного магнита, что позволяет снизить электропотребление до 60% и продлить срок службы до двух раз, по сравнению с обычными асинхронными двигателями. Теплообменник: Изготовлен из цельнотянутых медных труб с алюминиевыми ребрами, имеющими инновационный профиль, разработанный инженерами Kitano. Доступна установка дополнительного электрического нагревателя или водяного 1-но рядного теплообменника. Поддон для сбора конденсата: Поддон из полистирола высокой плотности обладает особой формой для оптимизации диффузии воздуха. Воздушный фильтр: Легко извлекаемый моющийся фильтр из синтетического материала Насос для отвода конденсата: Встроенный в блок центробежный насос с поплавковым клапаном с повышенным напором входит в стандартную комплектацию. Микропроцессорное регулирование: В расширенной комплектации фанкойл оборудован электронной платой управления ModBus, основными преимуществами которой являются: Возможность управлять несколькими установками по принципу Master-Slave; Возможность переключать режимы работы: Охлаждение/Обогрев/Осушение/Вентиляция/Авто; Возможность использовать функции: Сон/Авторегулирование скорости вентилятора/Автоперезапуск; Возможность устанавливать таймер для автоматического пуска или выключения фанкойла в течение дня; Наличие защиты по низкой и высокой температуре воды; Возможность регулировать 3-хходовой клапан; Подключение проводного настенного пульта. Стандартная комплектация: Трехскоростной малошумный вентилятор; Лицевая панель; Встроенный дренажный поддон; Дренажный высоконапорный насос; Сменный фильтр. Опции: Электронная плата управления ModBus; Настенный многофункциональный пульт; Пульт расширения для управления группой до 256 4-х трубное исполнение; Комплект для подключения 2-х или 3-хходового клапана; Дополнительный электронагреватель; Дополнительный внешний поддон. | Япония |  | шт | 1 | [7 empty] | Япония | 580 | 1020 | 1195 | 595 | 265 | 3 года | 36 | 26.3 | 9.03 | 13.23 | 5.25 | 7.67 | 3.36 | 4.94 | 0.11 | 47 | 220-240 В, 1 фаза, 50 Гц | охлаждение / обогрев | -5 | +43 | R407 | 3/4” (наружная резьба) | 1/2” (внутренняя резьба) | 1/2” (внутренняя резьба)
| KP-Otsu-1W4R4P-34 | Однопоточные фанкойлы 3+1-рядные 4-х трубные | Однопоточные фанкойлы серии OTSU KP-Otsu-1W4R4P-34 | KP-Otsu-1W4R4P-34 | 22 | TRUE | TRUE | Бытовая техника и аксессуары | шт | FALSE | KITANO |  | 18% | Описание Серия фанкойлов Kitano с однопоточной подачей воздуха специально спроектирована таким образом, чтобы монтаж мог осуществляться вблизи стен и углов. При этом схема распределения воздушного потока исключает смешивание охлаждаемой и охлажденной воздушной струи. Наиболее заметной особенностью для посетителей помещений, в которых установлен фанкойл, является его дизайн. Декоративная панель выполнена из высококачественных материалов и имеет элегантный, привлекательный внешний вид. Данные фанкойлы являются идеальным решением для использования в помещениях с подвесными потолками типа Армстронг или подвесными потолками другой конструкции. Однопоточные фанкойлы предназначены для работы в системах кондиционирования на охлажденной воде и обеспечивают охлаждение или нагрев воздуха, фильтрацию, а также эффективное распределение воздуха, и их рекомендуется использовать в помещениях общественного назначения, например, в магазинах, офисах, конференц-залах, больни цах, школах и ресторанах. Поскольку процесс вентиляции помещений непрерывен, компания Kitano использует в однопоточных фанкойлах высокоэффективные вентиляторы. Это гарантирует снижение энергопотребления агрегатов при повышении производительности вентиляции. Применение высокоэффективных вентиляторов позволяет также снизить уровень шума, что является важным для жилых помещений. Корпус: Все фанкойлы специально разработаны для встраивания в подвесной потолок типа Армстронг. Корпус выполнен из оцинкованной листовой стали, что препятствует появлению коррозии и имеет полиэтиленовую тепло- и звукоизоляцию. Воздухораспределительный диффузор: Решетка забора воздуха, лицевая панель и лопасти изготовлены из высококачественного пластика белого цвета. Поэтому воздухораспределительная панель не только эффективно регулирует воздушный поток, но и служит украшением интерьера. Вентилятор: Осевой вентилятор с очень низким уровнем шума и необслуживаемыми шарикоподшипниками. Рабочее колесо и двигатель вентилятора динамически и статистически сбалансированы по двум плоскостям. Электродвигатель снабжен реле защиты от перегрузки с выводом на клейменную коробку. Мотор: В качестве опции доступны высокоэкономичные новые двигателями с электронной коммутацией (ECM) и ротором из постоянного магнита, что позволяет снизить электропотребление до 60% и продлить срок службы до двух раз, по сравнению с обычными асинхронными двигателями. Теплообменник: Изготовлен из цельнотянутых медных труб с алюминиевыми ребрами, имеющими инновационный профиль, разработанный инженерами Kitano. Доступна установка дополнительного электрического нагревателя или водяного 1-но рядного теплообменника. Поддон для сбора конденсата: Поддон из полистирола высокой плотности обладает особой формой для оптимизации диффузии воздуха. Воздушный фильтр: Легко извлекаемый моющийся фильтр из синтетического материала Насос для отвода конденсата: Встроенный в блок центробежный насос с поплавковым клапаном с повышенным напором входит в стандартную комплектацию. Микропроцессорное регулирование: В расширенной комплектации фанкойл оборудован электронной платой управления ModBus, основными преимуществами которой являются: Возможность управлять несколькими установками по принципу Master-Slave; Возможность переключать режимы работы: Охлаждение/Обогрев/Осушение/Вентиляция/Авто; Возможность использовать функции: Сон/Авторегулирование скорости вентилятора/Автоперезапуск; Возможность устанавливать таймер для автоматического пуска или выключения фанкойла в течение дня; Наличие защиты по низкой и высокой температуре воды; Возможность регулировать 3-хходовой клапан; Подключение проводного настенного пульта. Стандартная комплектация: Трехскоростной малошумный вентилятор; Лицевая панель; Встроенный дренажный поддон; Дренажный высоконапорный насос; Сменный фильтр. Опции: Электронная плата управления ModBus; Настенный многофункциональный пульт; Пульт расширения для управления группой до 256 4-х трубное исполнение; Комплект для подключения 2-х или 3-хходового клапана; Дополнительный электронагреватель; Дополнительный внешний поддон. | Япония |  | шт | 1 | [7 empty] | Япония | 168 | 340 | 595 | 595 | 265 | 3 года | 2.4 | 6.1 | 1.26 | 1.47 | 1.12 | 1.84 | 0.78 | 1.33 | 0.033 | 37 | 220-240 В, 1 фаза, 50 Гц | охлаждение / обогрев | -5 | +43 | R407 | 3/4” (наружная резьба) | 3/4” (внутренняя резьба) | 3/4” (внутренняя резьба)
| KP-Otsu-1W4R4P-51 | Однопоточные фанкойлы 3+1-рядные 4-х трубные | Однопоточные фанкойлы серии OTSU KP-Otsu-1W4R4P-51 | KP-Otsu-1W4R4P-51 | 31 | TRUE | TRUE | Бытовая техника и аксессуары | шт | FALSE | KITANO |  | 18% | Описание Серия фанкойлов Kitano с однопоточной подачей воздуха специально спроектирована таким образом, чтобы монтаж мог осуществляться вблизи стен и углов. При этом схема распределения воздушного потока исключает смешивание охлаждаемой и охлажденной воздушной струи. Наиболее заметной особенностью для посетителей помещений, в которых установлен фанкойл, является его дизайн. Декоративная панель выполнена из высококачественных материалов и имеет элегантный, привлекательный внешний вид. Данные фанкойлы являются идеальным решением для использования в помещениях с подвесными потолками типа Армстронг или подвесными потолками другой конструкции. Однопоточные фанкойлы предназначены для работы в системах кондиционирования на охлажденной воде и обеспечивают охлаждение или нагрев воздуха, фильтрацию, а также эффективное распределение воздуха, и их рекомендуется использовать в помещениях общественного назначения, например, в магазинах, офисах, конференц-залах, больни цах, школах и ресторанах. Поскольку процесс вентиляции помещений непрерывен, компания Kitano использует в однопоточных фанкойлах высокоэффективные вентиляторы. Это гарантирует снижение энергопотребления агрегатов при повышении производительности вентиляции. Применение высокоэффективных вентиляторов позволяет также снизить уровень шума, что является важным для жилых помещений. Корпус: Все фанкойлы специально разработаны для встраивания в подвесной потолок типа Армстронг. Корпус выполнен из оцинкованной листовой стали, что препятствует появлению коррозии и имеет полиэтиленовую тепло- и звукоизоляцию. Воздухораспределительный диффузор: Решетка забора воздуха, лицевая панель и лопасти изготовлены из высококачественного пластика белого цвета. Поэтому воздухораспределительная панель не только эффективно регулирует воздушный поток, но и служит украшением интерьера. Вентилятор: Осевой вентилятор с очень низким уровнем шума и необслуживаемыми шарикоподшипниками. Рабочее колесо и двигатель вентилятора динамически и статистически сбалансированы по двум плоскостям. Электродвигатель снабжен реле защиты от перегрузки с выводом на клейменную коробку. Мотор: В качестве опции доступны высокоэкономичные новые двигателями с электронной коммутацией (ECM) и ротором из постоянного магнита, что позволяет снизить электропотребление до 60% и продлить срок службы до двух раз, по сравнению с обычными асинхронными двигателями. Теплообменник: Изготовлен из цельнотянутых медных труб с алюминиевыми ребрами, имеющими инновационный профиль, разработанный инженерами Kitano. Доступна установка дополнительного электрического нагревателя или водяного 1-но рядного теплообменника. Поддон для сбора конденсата: Поддон из полистирола высокой плотности обладает особой формой для оптимизации диффузии воздуха. Воздушный фильтр: Легко извлекаемый моющийся фильтр из синтетического материала Насос для отвода конденсата: Встроенный в блок центробежный насос с поплавковым клапаном с повышенным напором входит в стандартную комплектацию. Микропроцессорное регулирование: В расширенной комплектации фанкойл оборудован электронной платой управления ModBus, основными преимуществами которой являются: Возможность управлять несколькими установками по принципу Master-Slave; Возможность переключать режимы работы: Охлаждение/Обогрев/Осушение/Вентиляция/Авто; Возможность использовать функции: Сон/Авторегулирование скорости вентилятора/Автоперезапуск; Возможность устанавливать таймер для автоматического пуска или выключения фанкойла в течение дня; Наличие защиты по низкой и высокой температуре воды; Возможность регулировать 3-хходовой клапан; Подключение проводного настенного пульта. Стандартная комплектация: Трехскоростной малошумный вентилятор; Лицевая панель; Встроенный дренажный поддон; Дренажный высоконапорный насос; Сменный фильтр. Опции: Электронная плата управления ModBus; Настенный многофункциональный пульт; Пульт расширения для управления группой до 256 4-х трубное исполнение; Комплект для подключения 2-х или 3-хходового клапана; Дополнительный электронагреватель; Дополнительный внешний поддон. | Япония |  | шт | 1 | [7 empty] | Япония | 258 | 510 | 895 | 595 | 265 | 3 года | 5.9 | 9.1 | 1.47 | 2.42 | 1.73 | 2.81 | 1.21 | 2 | 0.047 | 39 | 220-240 В, 1 фаза, 50 Гц | охлаждение / обогрев | -5 | +43 | R407 | 3/4” (наружная резьба) | 3/4” (внутренняя резьба) | 3/4” (внутренняя резьба)
| KP-Otsu-1W4R4P-68 | Однопоточные фанкойлы 3+1-рядные 4-х трубные | Однопоточные фанкойлы серии OTSU KP-Otsu-1W4R4P-68 | KP-Otsu-1W4R4P-68 | 31 | TRUE | TRUE | Бытовая техника и аксессуары | шт | FALSE | KITANO |  | 18% | Описание Серия фанкойлов Kitano с однопоточной подачей воздуха специально спроектирована таким образом, чтобы монтаж мог осуществляться вблизи стен и углов. При этом схема распределения воздушного потока исключает смешивание охлаждаемой и охлажденной воздушной струи. Наиболее заметной особенностью для посетителей помещений, в которых установлен фанкойл, является его дизайн. Декоративная панель выполнена из высококачественных материалов и имеет элегантный, привлекательный внешний вид. Данные фанкойлы являются идеальным решением для использования в помещениях с подвесными потолками типа Армстронг или подвесными потолками другой конструкции. Однопоточные фанкойлы предназначены для работы в системах кондиционирования на охлажденной воде и обеспечивают охлаждение или нагрев воздуха, фильтрацию, а также эффективное распределение воздуха, и их рекомендуется использовать в помещениях общественного назначения, например, в магазинах, офисах, конференц-залах, больни цах, школах и ресторанах. Поскольку процесс вентиляции помещений непрерывен, компания Kitano использует в однопоточных фанкойлах высокоэффективные вентиляторы. Это гарантирует снижение энергопотребления агрегатов при повышении производительности вентиляции. Применение высокоэффективных вентиляторов позволяет также снизить уровень шума, что является важным для жилых помещений. Корпус: Все фанкойлы специально разработаны для встраивания в подвесной потолок типа Армстронг. Корпус выполнен из оцинкованной листовой стали, что препятствует появлению коррозии и имеет полиэтиленовую тепло- и звукоизоляцию. Воздухораспределительный диффузор: Решетка забора воздуха, лицевая панель и лопасти изготовлены из высококачественного пластика белого цвета. Поэтому воздухораспределительная панель не только эффективно регулирует воздушный поток, но и служит украшением интерьера. Вентилятор: Осевой вентилятор с очень низким уровнем шума и необслуживаемыми шарикоподшипниками. Рабочее колесо и двигатель вентилятора динамически и статистически сбалансированы по двум плоскостям. Электродвигатель снабжен реле защиты от перегрузки с выводом на клейменную коробку. Мотор: В качестве опции доступны высокоэкономичные новые двигателями с электронной коммутацией (ECM) и ротором из постоянного магнита, что позволяет снизить электропотребление до 60% и продлить срок службы до двух раз, по сравнению с обычными асинхронными двигателями. Теплообменник: Изготовлен из цельнотянутых медных труб с алюминиевыми ребрами, имеющими инновационный профиль, разработанный инженерами Kitano. Доступна установка дополнительного электрического нагревателя или водяного 1-но рядного теплообменника. Поддон для сбора конденсата: Поддон из полистирола высокой плотности обладает особой формой для оптимизации диффузии воздуха. Воздушный фильтр: Легко извлекаемый моющийся фильтр из синтетического материала Насос для отвода конденсата: Встроенный в блок центробежный насос с поплавковым клапаном с повышенным напором входит в стандартную комплектацию. Микропроцессорное регулирование: В расширенной комплектации фанкойл оборудован электронной платой управления ModBus, основными преимуществами которой являются: Возможность управлять несколькими установками по принципу Master-Slave; Возможность переключать режимы работы: Охлаждение/Обогрев/Осушение/Вентиляция/Авто; Возможность использовать функции: Сон/Авторегулирование скорости вентилятора/Автоперезапуск; Возможность устанавливать таймер для автоматического пуска или выключения фанкойла в течение дня; Наличие защиты по низкой и высокой температуре воды; Возможность регулировать 3-хходовой клапан; Подключение проводного настенного пульта. Стандартная комплектация: Трехскоростной малошумный вентилятор; Лицевая панель; Встроенный дренажный поддон; Дренажный высоконапорный насос; Сменный фильтр. Опции: Электронная плата управления ModBus; Настенный многофункциональный пульт; Пульт расширения для управления группой до 256 4-х трубное исполнение; Комплект для подключения 2-х или 3-хходового клапана; Дополнительный электронагреватель; Дополнительный внешний поддон. | Япония |  | шт | 1 | [7 empty] | Япония | 340 | 680 | 895 | 595 | 265 | 3 года | 11.9 | 12.3 | 2.63 | 3.68 | 2.28 | 3.82 | 1.59 | 2.66 | 0.056 | 41 | 220-240 В, 1 фаза, 50 Гц | охлаждение / обогрев | -5 | +43 | R407 | 3/4” (наружная резьба) | 3/4” (внутренняя резьба) | 3/4” (внутренняя резьба)
| KP-Otsu-1W4R4P-85 | Однопоточные фанкойлы 3+1-рядные 4-х трубные | Однопоточные фанкойлы серии OTSU KP-Otsu-1W4R4P-85 | KP-Otsu-1W4R4P-85 | 37 | TRUE | TRUE | Бытовая техника и аксессуары | шт | FALSE | KITANO |  | 18% | Описание Серия фанкойлов Kitano с однопоточной подачей воздуха специально спроектирована таким образом, чтобы монтаж мог осуществляться вблизи стен и углов. При этом схема распределения воздушного потока исключает смешивание охлаждаемой и охлажденной воздушной струи. Наиболее заметной особенностью для посетителей помещений, в которых установлен фанкойл, является его дизайн. Декоративная панель выполнена из высококачественных материалов и имеет элегантный, привлекательный внешний вид. Данные фанкойлы являются идеальным решением для использования в помещениях с подвесными потолками типа Армстронг или подвесными потолками другой конструкции. Однопоточные фанкойлы предназначены для работы в системах кондиционирования на охлажденной воде и обеспечивают охлаждение или нагрев воздуха, фильтрацию, а также эффективное распределение воздуха, и их рекомендуется использовать в помещениях общественного назначения, например, в магазинах, офисах, конференц-залах, больни цах, школах и ресторанах. Поскольку процесс вентиляции помещений непрерывен, компания Kitano использует в однопоточных фанкойлах высокоэффективные вентиляторы. Это гарантирует снижение энергопотребления агрегатов при повышении производительности вентиляции. Применение высокоэффективных вентиляторов позволяет также снизить уровень шума, что является важным для жилых помещений. Корпус: Все фанкойлы специально разработаны для встраивания в подвесной потолок типа Армстронг. Корпус выполнен из оцинкованной листовой стали, что препятствует появлению коррозии и имеет полиэтиленовую тепло- и звукоизоляцию. Воздухораспределительный диффузор: Решетка забора воздуха, лицевая панель и лопасти изготовлены из высококачественного пластика белого цвета. Поэтому воздухораспределительная панель не только эффективно регулирует воздушный поток, но и служит украшением интерьера. Вентилятор: Осевой вентилятор с очень низким уровнем шума и необслуживаемыми шарикоподшипниками. Рабочее колесо и двигатель вентилятора динамически и статистически сбалансированы по двум плоскостям. Электродвигатель снабжен реле защиты от перегрузки с выводом на клейменную коробку. Мотор: В качестве опции доступны высокоэкономичные новые двигателями с электронной коммутацией (ECM) и ротором из постоянного магнита, что позволяет снизить электропотребление до 60% и продлить срок службы до двух раз, по сравнению с обычными асинхронными двигателями. Теплообменник: Изготовлен из цельнотянутых медных труб с алюминиевыми ребрами, имеющими инновационный профиль, разработанный инженерами Kitano. Доступна установка дополнительного электрического нагревателя или водяного 1-но рядного теплообменника. Поддон для сбора конденсата: Поддон из полистирола высокой плотности обладает особой формой для оптимизации диффузии воздуха. Воздушный фильтр: Легко извлекаемый моющийся фильтр из синтетического материала Насос для отвода конденсата: Встроенный в блок центробежный насос с поплавковым клапаном с повышенным напором входит в стандартную комплектацию. Микропроцессорное регулирование: В расширенной комплектации фанкойл оборудован электронной платой управления ModBus, основными преимуществами которой являются: Возможность управлять несколькими установками по принципу Master-Slave; Возможность переключать режимы работы: Охлаждение/Обогрев/Осушение/Вентиляция/Авто; Возможность использовать функции: Сон/Авторегулирование скорости вентилятора/Автоперезапуск; Возможность устанавливать таймер для автоматического пуска или выключения фанкойла в течение дня; Наличие защиты по низкой и высокой температуре воды; Возможность регулировать 3-хходовой клапан; Подключение проводного настенного пульта. Стандартная комплектация: Трехскоростной малошумный вентилятор; Лицевая панель; Встроенный дренажный поддон; Дренажный высоконапорный насос; Сменный фильтр. Опции: Электронная плата управления ModBus; Настенный многофункциональный пульт; Пульт расширения для управления группой до 256 4-х трубное исполнение; Комплект для подключения 2-х или 3-хходового клапана; Дополнительный электронагреватель; Дополнительный внешний поддон. | Япония |  | шт | 1 | [7 empty] | Япония | 425 | 850 | 1195 | 595 | 265 | 3 года | 19.7 | 15.3 | 3.73 | 5.51 | 2.85 | 4.7 | 1.98 | 3.33 | 0.072 | 43 | 220-240 В, 1 фаза, 50 Гц | охлаждение / обогрев | -5 | +43 | R407 | 3/4” (наружная резьба) | 3/4” (внутренняя резьба) | 3/4” (внутренняя резьба)
| KP-Otsu-1W4R4P-102 | Однопоточные фанкойлы 3+1-рядные 4-х трубные | Однопоточные фанкойлы серии OTSU KP-Otsu-1W4R4P-102 | KP-Otsu-1W4R4P-102 | 37 | TRUE | TRUE | Бытовая техника и аксессуары | шт | FALSE | KITANO |  | 18% | Описание Серия фанкойлов Kitano с однопоточной подачей воздуха специально спроектирована таким образом, чтобы монтаж мог осуществляться вблизи стен и углов. При этом схема распределения воздушного потока исключает смешивание охлаждаемой и охлажденной воздушной струи. Наиболее заметной особенностью для посетителей помещений, в которых установлен фанкойл, является его дизайн. Декоративная панель выполнена из высококачественных материалов и имеет элегантный, привлекательный внешний вид. Данные фанкойлы являются идеальным решением для использования в помещениях с подвесными потолками типа Армстронг или подвесными потолками другой конструкции. Однопоточные фанкойлы предназначены для работы в системах кондиционирования на охлажденной воде и обеспечивают охлаждение или нагрев воздуха, фильтрацию, а также эффективное распределение воздуха, и их рекомендуется использовать в помещениях общественного назначения, например, в магазинах, офисах, конференц-залах, больни цах, школах и ресторанах. Поскольку процесс вентиляции помещений непрерывен, компания Kitano использует в однопоточных фанкойлах высокоэффективные вентиляторы. Это гарантирует снижение энергопотребления агрегатов при повышении производительности вентиляции. Применение высокоэффективных вентиляторов позволяет также снизить уровень шума, что является важным для жилых помещений. Корпус: Все фанкойлы специально разработаны для встраивания в подвесной потолок типа Армстронг. Корпус выполнен из оцинкованной листовой стали, что препятствует появлению коррозии и имеет полиэтиленовую тепло- и звукоизоляцию. Воздухораспределительный диффузор: Решетка забора воздуха, лицевая панель и лопасти изготовлены из высококачественного пластика белого цвета. Поэтому воздухораспределительная панель не только эффективно регулирует воздушный поток, но и служит украшением интерьера. Вентилятор: Осевой вентилятор с очень низким уровнем шума и необслуживаемыми шарикоподшипниками. Рабочее колесо и двигатель вентилятора динамически и статистически сбалансированы по двум плоскостям. Электродвигатель снабжен реле защиты от перегрузки с выводом на клейменную коробку. Мотор: В качестве опции доступны высокоэкономичные новые двигателями с электронной коммутацией (ECM) и ротором из постоянного магнита, что позволяет снизить электропотребление до 60% и продлить срок службы до двух раз, по сравнению с обычными асинхронными двигателями. Теплообменник: Изготовлен из цельнотянутых медных труб с алюминиевыми ребрами, имеющими инновационный профиль, разработанный инженерами Kitano. Доступна установка дополнительного электрического нагревателя или водяного 1-но рядного теплообменника. Поддон для сбора конденсата: Поддон из полистирола высокой плотности обладает особой формой для оптимизации диффузии воздуха. Воздушный фильтр: Легко извлекаемый моющийся фильтр из синтетического материала Насос для отвода конденсата: Встроенный в блок центробежный насос с поплавковым клапаном с повышенным напором входит в стандартную комплектацию. Микропроцессорное регулирование: В расширенной комплектации фанкойл оборудован электронной платой управления ModBus, основными преимуществами которой являются: Возможность управлять несколькими установками по принципу Master-Slave; Возможность переключать режимы работы: Охлаждение/Обогрев/Осушение/Вентиляция/Авто; Возможность использовать функции: Сон/Авторегулирование скорости вентилятора/Автоперезапуск; Возможность устанавливать таймер для автоматического пуска или выключения фанкойла в течение дня; Наличие защиты по низкой и высокой температуре воды; Возможность регулировать 3-хходовой клапан; Подключение проводного настенного пульта. Стандартная комплектация: Трехскоростной малошумный вентилятор; Лицевая панель; Встроенный дренажный поддон; Дренажный высоконапорный насос; Сменный фильтр. Опции: Электронная плата управления ModBus; Настенный многофункциональный пульт; Пульт расширения для управления группой до 256 4-х трубное исполнение; Комплект для подключения 2-х или 3-хходового клапана; Дополнительный электронагреватель; Дополнительный внешний поддон. | Япония |  | шт | 1 | [7 empty] | Япония | 510 | 1020 | 1195 | 595 | 265 | 3 года | 31.9 | 18.4 | 4.03 | 6.07 | 3.41 | 5.62 | 2.38 | 3.99 | 0.089 | 45 | 220-240 В, 1 фаза, 50 Гц | охлаждение / обогрев | -5 | +43 | R407 | 3/4” (наружная резьба) | 3/4” (внутренняя резьба) | 3/4” (внутренняя резьба)
[6 empty] | TRUE | TRUE | Бытовая техника и аксессуары | шт | FALSE |  |  | 18% |  |  |  | шт | 1
[6 empty] | TRUE | TRUE | Бытовая техника и аксессуары | шт | FALSE |  |  | 18% |  |  |  | шт | 1
[6 empty] | TRUE | TRUE | Бытовая техника и аксессуары | шт | FALSE |  |  | 18% |  |  |  | шт | 1
[6 empty] | TRUE | TRUE | Бытовая техника и аксессуары | шт | FALSE |  |  | 18% |  |  |  | шт | 1
[6 empty] | TRUE | TRUE | Бытовая техника и аксессуары | шт | FALSE |  |  | 18% |  |  |  | шт | 1
[6 empty] | TRUE | TRUE | Бытовая техника и аксессуары | шт | FALSE |  |  | 18% |  |  |  | шт | 1
[6 empty] | TRUE | TRUE | Бытовая техника и аксессуары | шт | FALSE |  |  | 18% |  |  |  | шт | 1
[6 empty] | TRUE | TRUE | Бытовая техника и аксессуары | шт | FALSE |  |  | 18% |  |  |  | шт | 1
[6 empty] | TRUE | TRUE | Бытовая техника и аксессуары | шт | FALSE |  |  | 18% |  |  |  | шт | 1
[6 empty] | TRUE | TRUE | Бытовая техника и аксессуары | шт | FALSE |  |  | 18% |  |  |  | шт | 1
[6 empty] | TRUE | TRUE | Бытовая техника и аксессуары | шт | FALSE |  |  | 18% |  |  |  | шт | 1
[6 empty] | TRUE | TRUE | Бытовая техника и аксессуары | шт | FALSE |  |  | 18% |  |  |  | шт | 1
[6 empty] | TRUE | TRUE | Бытовая техника и аксессуары | шт | FALSE |  |  | 18% |  |  |  | шт | 1
[6 empty] | TRUE | TRUE | Бытовая техника и аксессуары | шт | FALSE |  |  | 18% |  |  |  | шт | 1
[6 empty] | TRUE | TRUE | Бытовая техника и аксессуары | шт | FALSE |  |  | 18% |  |  |  | шт | 1
[6 empty] | TRUE | TRUE | Бытовая техника и аксессуары | шт | FALSE |  |  | 18% |  |  |  | шт | 1
[6 empty] | TRUE | TRUE | Бытовая техника и аксессуары | шт | FALSE |  |  | 18% |  |  |  | шт | 1
[6 empty] | TRUE | TRUE | Бытовая техника и аксессуары | шт | FALSE |  |  | 18% |  |  |  | шт | 1
[6 empty] | TRUE | TRUE | Бытовая техника и аксессуары | шт | FALSE |  |  | 18% |  |  |  | шт | 1
[6 empty] | TRUE | TRUE | Бытовая техника и аксессуары | шт | FALSE |  |  | 18% |  |  |  | шт | 1
[6 empty] | TRUE | TRUE | Бытовая техника и аксессуары | шт | FALSE |  |  | 18% |  |  |  | шт | 1
[6 empty] | TRUE | TRUE | Бытовая техника и аксессуары | шт | FALSE |  |  | 18% |  |  |  | шт | 1
[6 empty] | TRUE | TRUE | Бытовая техника и аксессуары | шт | FALSE |  |  | 18% |  |  |  | шт | 1
[6 empty] | TRUE | TRUE | Бытовая техника и аксессуары | шт | FALSE |  |  | 18% |  |  |  | шт | 1
[6 empty] | TRUE | TRUE | Бытовая техника и аксессуары | шт | FALSE |  |  | 18% |  |  |  | шт | 1
[6 empty] | TRUE | TRUE | Бытовая техника и аксессуары | шт | FALSE |  |  | 18% |  |  |  | шт | 1
[6 empty] | TRUE | TRUE | Бытовая техника и аксессуары | шт | FALSE |  |  | 18% |  |  |  | шт | 1
[6 empty] | TRUE | TRUE | Бытовая техника и аксессуары | шт | FALSE |  |  | 18% |  |  |  | шт | 1
[6 empty] | TRUE | TRUE | Бытовая техника и аксессуары | шт | FALSE |  |  | 18% |  |  |  | шт | 1
[6 empty] | TRUE | TRUE | Бытовая техника и аксессуары | шт | FALSE |  |  | 18% |  |  |  | шт | 1
[6 empty] | TRUE | TRUE | Бытовая техника и аксессуары | шт | FALSE |  |  | 18% |  |  |  | шт | 1
[6 empty] | TRUE | TRUE | Бытовая техника и аксессуары | шт | FALSE |  |  | 18% |  |  |  | шт | 1
[6 empty] | TRUE | TRUE | Бытовая техника и аксессуары | шт | FALSE |  |  | 18% |  |  |  | шт | 1
[6 empty] | TRUE | TRUE | Бытовая техника и аксессуары | шт | FALSE |  |  | 18% |  |  |  | шт | 1
[6 empty] | TRUE | TRUE | Бытовая техника и аксессуары | шт | FALSE |  |  | 18% |  |  |  | шт | 1
[6 empty] | TRUE | TRUE | Бытовая техника и аксессуары | шт | FALSE |  |  | 18% |  |  |  | шт | 1
[6 empty] | TRUE | TRUE | Бытовая техника и аксессуары | шт | FALSE |  |  | 18% |  |  |  | шт | 1
[6 empty] | TRUE | TRUE | Бытовая техника и аксессуары | шт | FALSE |  |  | 18% |  |  |  | шт | 1
[6 empty] | TRUE | TRUE | Бытовая техника и аксессуары | шт | FALSE |  |  | 18% |  |  |  | шт | 1
[6 empty] | TRUE | TRUE | Бытовая техника и аксессуары | шт | FALSE |  |  | 18% |  |  |  | шт | 1
[6 empty] | TRUE | TRUE | Бытовая техника и аксессуары | шт | FALSE |  |  | 18%
[6 empty] | TRUE | TRUE | Бытовая техника и аксессуары | шт | FALSE |  |  | 18%
KITANO
KITANO
KITANO
KITANO
KITANO
KITANO
KITANO
KITANO
KITANO
KITANO
KITANO
KITANO
KITANO
KITANO
KITANO
KITANO
KITANO
KITANO
KITANO
KITANO
KITANO
KITANO
KITANO
KITANO
KITANO
KITANO
KITANO
KITANO
KITANO
KITANO
KITANO
KITANO
KITANO
KITANO
KITANO
KITANO
KITANO
KITANO
KITANO
KITANO
KITANO
KITANO
KITANO
KITANO
KITANO
KITANO
KITANO
KITANO
KITANO
KITANO
KITANO
KITANO
KITANO
KITANO
KITANO
KITANO
KITANO
KITANO
KITANO
KITANO
KITANO
KITANO
KITANO
KITANO
KITANO
KITANO
KITANO
KITANO
KITANO
KITANO
KITANO
KITANO
KITANO
KITANO
KITANO
KITANO
KITANO
KITANO
KITANO
KITANO
KITANO
KITANO
KITANO
KITANO
KITANO
KITANO
KITANO
KITANO
KITANO
KITANO
KITANO
KITANO
KITANO
KITANO
KITANO
KITANO
KITANO
KITANO
KITANO
KITANO
KITANO
KITANO
KITANO
KITANO
KITANO
KITANO
KITANO
KITANO
KITANO
KITANO
KITANO
KITANO
KITANO
KITANO
KITANO
KITANO
KITANO
KITANO
KITANO
KITANO
KITANO
KITANO
KITANO
KITANO
KITANO
KITANO
KITANO
KITANO
KITANO
KITANO
KITANO
KITANO
KITANO
KITANO
KITANO
KITANO
KITANO
KITANO
KITANO
KITANO
KITANO
Note on B1: Автор: Наименование товара
Note on C1: Автор: группа номенклатуры
Note on G1: Автор: либо да, либо нет
Note on P1: Автор: из создаваемого справочника производителей в 1С
Note on Q1: Автор: из справочника ценовых групп